## Шаблон
1
| № / Свойство | Наименование | Артикул | Внутренний код | Раздел на сайте | Тип | Бренд | Коллекция | Количество ламп | Мощность лампы | Световой поток | Срок службы | Цветовая температура | Тип цоколя | Тип цоколя (дополнительный) | Тип лампочки (основной) | Тип лампочки (дополнительный) | Напряжение | Входное напряжение | Выходное напряжение | Общая мощность | Площадь освещения | Степень защиты | Индекс цветопередачи | Интерьер | Стиль | Место установки | Подходит для натяжных потолков | Форма лампочки | Подходит для низких потолков | Форма светильника | Вид рассеивателя | Форма рассеивателя | Направление плафонов | Количество плафонов / рожков | Тип подвеса | Тип крепления | Тип поверхности | Виды материалов | Материал арматуры | Материал плафонов | Цвет | Цвет арматуры | Цвет плафонов | Цвет декора | Цвет свечения | Лампы в комплекте | Размер светодиода | Наличие выключателя | Наличие датчика движения | Наличие диммера | Наличие драйвера | Наличие подсветки | Наличие рассеивателя | Пульт ДУ | Длина подвеса | Длина шнура | Высота встраиваемой части | Диаметр врезного отверстия | Количество фаз | Диапазон рабочих температур | Угол рассеивания | Сила тока | Работа в системе "Умный дом" | Тип управления | Регулировка по высоте | Ширина | Высота | Глубина | Длина | Диаметр | Вес (нетто) | Длина (брутто) | Ширина (брутто) | Высота (брутто) | Вес (брутто) | Объём | Количество коробок | Штрихкод | Гарантия | Страна (родина) бренда | Страна производства | Кратность отгрузки | КОД ТН ВЭД | ссылка на фото 1 | ссылка на фото 2 | ссылка на фото 3 | ссылка на фото 4 | ссылка на фото 5 | ссылка на фото 6 | ссылка на фото 7 | ссылка на фото 8 | ссылка на фото 9 | ссылка на фото 10
183:183C1293:1693:197C1293:1693:211C13:619 | Тип / ед. измерения | [Тип товара\Раздел на сайте] [Бренд] [Коллекция] [Артикул]; Пример: Настенный светильник Globo Rania 44137-3 | Уникальный буквенно-цифровой код от производителя, который однозначно определяет модель. | Ваш идентификатор товара | Выбор из списка | Выбор из списка | Торговая марка |  | шт | W | lm | ч | Выбор из списка K Если диапазон значений регулируемый, используем, например, 3000-6000K; Если пошаговое изменение фиксированных значений - тогда 3000/6000K | Выбор из списка | Выбор из списка | Выбор из списка | Выбор из списка | V Может быть указано как одной цифрой (например 110 V), так и интервалом (например 110-130 V) | V Может быть указано как одной цифрой (например 110 V), так и интервалом (например 110-130 V) | V Может быть указано как одной цифрой (например 110 V), так и интервалом (например 110-130 V) | W | м2 | IP | Ra | Выбор из списка | Выбор из списка | Выбор из списка | Да / Нет |  | Да / Нет | Выбор из списка | Выбор из списка | Выбор из списка | Выбор из списка | шт | Выбор из списка | Выбор из списка | Выбор из списка | Выбор из списка | Выбор из списка | Выбор из списка | Выбор из списка | Выбор из списка | Выбор из списка | Выбор из списка | Выбор из списка | Да / Нет | SMD / тип | Да / Нет | Да / Нет | Да / Нет | Да / Нет | Да / Нет | Да / Нет | Да / Нет | мм | м | мм | мм | Однофазный/трехфазный (для трековых светильников) | °С | ° | A | Возможность взаимодействия с другими устройствами в рамках одной или нескольких экосистем Да / Нет | Выбор из списка | Да / Нет | мм | мм | мм | мм | мм | кг, вес товара без упаковки | см / Индивидуальная упаковка | см / Индивидуальная упаковка | см / Индивидуальная упаковка | кг / Индивидуальная упаковка | м3 / Индивидуальная упаковка | шт | EAN13 Уникальный цифровой код модели от производителя, который однозначно определяет продукт. | Выбор из списка |  |  | шт
1 | Адаптер/ шт | Адаптер LEDS POWER 1А 12В (12Вт) 003191 | 003191 | 003191 | Типы/Светодиодная подсветка/Блоки питания | Адаптер питания | LEDS POWER |  |  | 12 | [7 empty] | 12 | 200-240 | 12 | 12 |  | IP20 |  |  |  |  | Нет |  | Да | [8 empty] | Пластиковые |  |  | Черный |  |  |  |  | Нет | [9 empty] | 1 |  |  |  | 0 +55 |  | 1 | Да |  |  | 60 | 35 |  | 135 |  | 0.329 | 15 | 6.5 | 6.5 | 0.336 | 0.0006 | 1 | 6901815433639 | 12 месяцев | Россия | Китай | 1 | 8504403008 | https://drive.google.com/file/d/1kiXjI9Ixn2M69SnLb6jvOUl9oYXuOcCT/view?usp=drive_link | https://drive.google.com/file/d/1oWUS837Bywo8qe8C1PWx149eHwTLcptZ/view?usp=drive_link | https://drive.google.com/file/d/1YxyyytSy5jjdXw-rZARKPSwl5oB5umGG/view?usp=drive_link | https://drive.google.com/file/d/1HkaVeCx59TNlmyZ4p_EASQkXEQtOJUyW/view?usp=drive_link
2 | Адаптер/ шт | Адаптер LEDS POWER 2А 12В (24Вт) 003207 | 003207 | 003207 | Типы/Светодиодная подсветка/Блоки питания | Адаптер питания | LEDS POWER |  |  | 24 | [7 empty] | 12 | 200-240 | 12 | 24 |  | IP20 |  |  |  |  | Нет |  | Да | [8 empty] | Пластиковые |  |  | Черный |  |  |  |  | Нет | [9 empty] | 1 |  |  |  | 0 +55 |  | 2 | Да |  |  | 60 | 35 |  | 135 |  | 0.329 | 15 | 6.5 | 6.5 | 0.336 | 0.0006 | 1 | 6904936755048 | 12 месяцев | Россия | Китай | 1 | 8504403008 | https://drive.google.com/file/d/1oleOi9q_hlNNhdCw7Z_FQOwVSK4uBKTa/view?usp=drive_link | https://drive.google.com/file/d/1GcriAyrZyLxfr5O9_eTo0oWfsKsqavIc/view?usp=drive_link | https://drive.google.com/file/d/1SqOkaDgp6ISvRbyTl8YAupmp-npNU4X2/view?usp=drive_link
3 | Адаптер/ шт | Адаптер LEDS POWER 3А 12В (36Вт) 003214 | 003214 | 003214 | Типы/Светодиодная подсветка/Блоки питания | Адаптер питания | LEDS POWER |  |  | 36 | [7 empty] | 12 | 200-240 | 12 | 36 |  | IP20 |  |  |  |  | Нет |  | Да | [8 empty] | Пластиковые |  |  | Черный |  |  |  |  | Нет | [9 empty] | 1 |  |  |  | 0 +55 |  | 3 | Да |  |  | 60 | 35 |  | 135 |  | 0.329 | 15 | 6.5 | 6.5 | 0.336 | 0.0006 | 1 | 6907630475755 | 12 месяцев | Россия | Китай | 1 | 8504403008 | https://drive.google.com/file/d/1-YWrUDwDuak7GobyVdTUPEoQPJ3sXclf/view?usp=drive_link | https://drive.google.com/file/d/1jXvrVt5eBxY7551cCd4BgJD6mKGrm5a2/view?usp=drive_link | https://drive.google.com/file/d/1i-fO76qiEvee9gPVr0pt2NzGl6xuTSRM/view?usp=drive_link | https://drive.google.com/file/d/14KCdKFskB8FJNcPs_Y5BICrvpyjIVZOn/view?usp=drive_link
4 | Адаптер/ шт | Адаптер LEDS POWER 4А 12В (48Вт) 003221 | 003221 | 003221 | Типы/Светодиодная подсветка/Блоки питания | Адаптер питания | LEDS POWER |  |  | 48 | [7 empty] | 12 | 200-240 | 12 | 48 |  | IP20 |  |  |  |  | Нет |  | Да | [8 empty] | Пластиковые |  |  | Черный |  |  |  |  | Нет | [9 empty] | 1 |  |  |  | 0... +55 |  | 4 | Да |  |  | 60 | 35 |  | 135 |  | 0.329 | 15 | 6.5 | 6.5 | 0.336 | 0.0006 | 1 | 6905481795213 | 12 месяцев | Россия | Китай | 1 | 8504403008 | https://drive.google.com/file/d/1P4MMfkBYQVz4s3QTpFh7vxexHX7hk_QQ/view?usp=drive_link | https://drive.google.com/file/d/1y_9tknR0ftFu0VcyaGZYEzZJ57TLg5po/view?usp=drive_link | https://drive.google.com/file/d/1EbMlCRoOIDrhd2JC1sdlxTVbR5Gzj4l3/view?usp=drive_link | https://drive.google.com/file/d/1LXOBQL8nV1Su2ANROUzM36b0fiS4HmMS/view?usp=drive_link
5 | Адаптер/ шт | Адаптер LEDS POWER 5А 12В (60Вт) 003238 | 003238 | 003238 | Типы/Светодиодная подсветка/Блоки питания | Адаптер питания | LEDS POWER |  |  | 60 | [7 empty] | 12 | 200-240 | 12 | 60 |  | IP20 |  |  |  |  | Нет |  | Да | [8 empty] | Пластиковые |  |  | Черный |  |  |  |  | Нет | [9 empty] | 1 |  |  |  | 0... +55 |  | 5 | Да |  |  | 60 | 35 |  | 135 |  | 0.329 | 15 | 6.5 | 6.5 | 0.336 | 0.0006 | 1 | 6904224001185 | 12 месяцев | Россия | Китай | 1 | 8504403008 | https://drive.google.com/file/d/1_GOnhawHtUuJmBXH40K9UsGaG_F2emb1/view?usp=drive_link | https://drive.google.com/file/d/1JGNgZ2g7AHIfN06whUf_FyeuA_yYlJQO/view?usp=drive_link | https://drive.google.com/file/d/1boAiN1Qpy-Oau3535r5WT-mM-LM-a23R/view?usp=drive_link | https://drive.google.com/file/d/19g6xv72ziKuTJZsu--R3PbMSuF-9Kch1/view?usp=drive_link
6 | Адаптер/ шт | Адаптер LEDS POWER 6А 12В (72Вт) 003245 | 003245 | 003245 | Типы/Светодиодная подсветка/Блоки питания | Адаптер питания | LEDS POWER |  |  | 72 | [7 empty] | 12 | 200-240 | 12 | 72 |  | IP20 |  |  |  |  | Нет |  | Да | [8 empty] | Пластиковые |  |  | Черный |  |  |  |  | Нет | [9 empty] | 1 |  |  |  | 0... +55 |  | 6 | Да |  |  | 60 | 35 |  | 135 |  | 0.329 | 15 | 6.5 | 6.5 | 0.336 | 0.0006 | 1 | 6905485851991 | 12 месяцев | Россия | Китай | 1 | 8504403008 | https://drive.google.com/file/d/1zj5mLRaQ5_F3s885xD-IrQvjKKGkcOOU/view?usp=drive_link | https://drive.google.com/file/d/1Ol8SuaJGMCGDZLUWuO-YDDZBxXSIcAzJ/view?usp=drive_link | https://drive.google.com/file/d/1w1zEwALNI9h61msf3P9_fKo898Rtj6JI/view?usp=drive_link | https://drive.google.com/file/d/1Pa8bScf8h7jnqQ0c_kYxNdRxRO8mewla/view?usp=drive_link
7 | Адаптер/ шт | Адаптер LEDS POWER 1А 24В (24Вт) 005652 | 005652 | 005652 | Типы/Светодиодная подсветка/Блоки питания | Адаптер питания | LEDS POWER |  |  | 24 | [7 empty] | 24 | 200-240 | 24 | 24 |  | IP20 |  |  |  |  | Нет |  | Да | [8 empty] | Пластиковые |  |  | Черный |  |  |  |  | Нет | [9 empty] | 1 |  |  |  | 0... +55 |  | 1 | Да |  |  | 60 | 35 |  | 135 |  | 0.329 | 15 | 6.5 | 6.5 | 0.336 | 0.0006 | 1 | 4650128005652 | 12 месяцев | Россия | Китай | 1 | 8504403008 | https://drive.google.com/file/d/1YzUmg3fpSuadxz6n3OySvkJ8b_R4mvCd/view?usp=drive_link | https://drive.google.com/file/d/1hqxpda-gswjlf07sfI9-Nr69hyKvax2_/view?usp=drive_link | https://drive.google.com/file/d/12m_lWIh9jt4evRkg-v-2QWvfLR6hrQuw/view?usp=drive_link | https://drive.google.com/file/d/1uOzZv5OIUjgdPCAE49XaZykZ6vHW83NW/view?usp=drive_link
8 | Адаптер/ шт | Адаптер LEDS POWER 2А 24В (48Вт) 005669 | 005669 | 005669 | Типы/Светодиодная подсветка/Блоки питания | Адаптер питания | LEDS POWER |  |  | 48 | [7 empty] | 24 | 200-240 | 24 | 48 |  | IP20 |  |  |  |  | Нет |  | Да | [8 empty] | Пластиковые |  |  | Черный |  |  |  |  | Нет | [9 empty] | 1 |  |  |  | 0... +55 |  | 2 | Да |  |  | 60 | 35 |  | 135 |  | 0.329 | 15 | 6.5 | 6.5 | 0.336 | 0.0006 | 1 | 4650128005669 | 12 месяцев | Россия | Китай | 1 | 8504403008 | https://drive.google.com/file/d/1oYGPDeqYr5_cwYLsqfxs7ym_kAN4bNSE/view?usp=drive_link | https://drive.google.com/file/d/1Lrj7PuQ3vJfHuIhsnoxYEXJdJ6jMrF_i/view?usp=drive_link | https://drive.google.com/file/d/1OVp04zBvrTzr2qjchLR3LDHRzrsTaxDw/view?usp=drive_link | https://drive.google.com/file/d/1nlHySfdotCtasPtQya5r-up-8Dfbt_Fb/view?usp=drive_link | https://drive.google.com/file/d/1SMAF3oXsJzL3f_r_IRNjvEaJrvxBIV90/view?usp=drive_link
9 | Адаптер/ шт | Адаптер LEDS POWER 3А 24В (72Вт) 005676 | 005676 | 005676 | Типы/Светодиодная подсветка/Блоки питания | Адаптер питания | LEDS POWER |  |  | 72 | [7 empty] | 24 | 200-240 | 24 | 72 |  | IP20 |  |  |  |  | Нет |  | Да | [8 empty] | Пластиковые |  |  | Черный |  |  |  |  | Нет | [9 empty] | 1 |  |  |  | 0... +55 |  | 3 | Да |  |  | 60 | 35 |  | 135 |  | 0.329 | 15 | 6.5 | 6.5 | 0.336 | 0.0006 | 1 | 4650128005676 | 12 месяцев | Россия | Китай | 1 | 8504403008 | https://drive.google.com/file/d/1k0pQjszP_LCZpiHBNePlpqZRw1_ZCqWJ/view?usp=drive_link | https://drive.google.com/file/d/1gvtkTu4xZdSAM7AmUDaDdB_gykZUzjCO/view?usp=drive_link | https://drive.google.com/file/d/1RJuMGk-bHo1P4QCTpyFUDlMZ1kfggdV-/view?usp=drive_link | https://drive.google.com/file/d/1TzW6WFz8WUquOn24Ymsk-jjARV_ohE5q/view?usp=drive_link | https://drive.google.com/file/d/1trQORb0BSCJZNeDvCKDQZnaHmpX30aFP/view?usp=drive_link | https://drive.google.com/file/d/1eTYQo-l-LRTdHBHCeSYI2D56YzjstkRf/view?usp=drive_link
10 | Адаптер/ шт | Адаптер LEDS POWER 4А 24В (96Вт) 005683 | 005683 | 005683 | Типы/Светодиодная подсветка/Блоки питания | Адаптер питания | LEDS POWER |  |  | 96 | [7 empty] | 24 | 200-240 | 24 | 96 |  | IP20 |  |  |  |  | Нет |  | Да | [8 empty] | Пластиковые |  |  | Черный |  |  |  |  | Нет | [9 empty] | 1 |  |  |  | 0... +55 |  | 4 | Да |  |  | 60 | 35 |  | 135 |  | 0.329 | 15 | 6.5 | 6.5 | 0.336 | 0.0006 | 1 | 4650128005683 | 12 месяцев | Россия | Китай | 1 | 8504403008 | https://drive.google.com/file/d/1fpPK4v5yGelu2ScGafc4Hcc8S-Yj_fjU/view?usp=drive_link | https://drive.google.com/file/d/16XI1QLkTuyiqFThTVhSjAgx9PB4_-hmY/view?usp=drive_link | https://drive.google.com/file/d/18gETCbxB5EFkzyeCD7adfSk6gmPA3r7C/view?usp=drive_link | https://drive.google.com/file/d/1LYHmH0UEmowyApi7-sA3IThiN64qVLfw/view?usp=drive_link
11 | Адаптер/ шт | Адаптер LEDS POWER 5А 24В (120Вт) 005690 | 005690 | 005690 | Типы/Светодиодная подсветка/Блоки питания | Адаптер питания | LEDS POWER |  |  | 120 | [7 empty] | 24 | 200-240 | 24 | 120 |  | IP20 |  |  |  |  | Нет |  | Да | [8 empty] | Пластиковые |  |  | Черный |  |  |  |  | Нет | [9 empty] | 1 |  |  |  | 0... +55 |  | 5 | Да |  |  | 60 | 35 |  | 135 |  | 0.329 | 15 | 6.5 | 6.5 | 0.336 | 0.0006 | 1 | 4650128005690 | 12 месяцев | Россия | Китай | 1 | 8504403008 | https://drive.google.com/file/d/1diog3exWu8lJPXx1CbCVW1Ts2ypp7zpD/view?usp=drive_link | https://drive.google.com/file/d/1OdTU_KMiRh0_CQDoKOfuGE69KRZSZYEp/view?usp=drive_link | https://drive.google.com/file/d/1bdMmcLnZUX1POfrmv_no1sAo8U1pLHrq/view?usp=drive_link | https://drive.google.com/file/d/1LnAbLdRzUGS2djAHKNLf9s2biIXquS_R/view?usp=drive_link | https://drive.google.com/file/d/1QEgTr8v2xyg7960RX9UTdPxF0at4bfC8/view?usp=drive_link
12 | Светодиодная лампа/ шт | Светодиодная лампа LEDS POWER A60 E27 9Вт 4000К диммируемая 006567 | 006567 | 006567 | Типы/Светодиодная подсветка/ Светодиодные лампы | Лампочка | LEDS POWER |  | 1 | 9 | 810 | 25000 | 4000 | E27 |  | Светодиодная |  | 220 | 176-264 | 220 | 9 |  | IP20 | 80 |  |  |  | Да | Шар | Да | [8 empty] | Стеклянные | металл |  | Белый перламутровый | серый |  |  | Нейтральный белый | да |  |  |  |  | да | [8 empty] | -10…+40 | 200 |  | Да | диммер |  | 60 | 106 |  | 60 | 60 | 0.037 | 6.1 | 6.1 | 10.9 | 0.047 | 0.0004 | 1 | 4650128006567 | 2 года | Россия | Китай | 1 | 8539520009 | https://drive.google.com/file/d/139RVbwKIXYkF5d2bocJkP-DKmrD5m5dD/view?usp=drive_link | https://drive.google.com/file/d/10t0pm-YM6M6c_mSVIQLJOyNvUIvrAw03/view?usp=drive_link | https://drive.google.com/file/d/1y1MA99tVYCcaMxvPsWaR_A4dLAhbCaOo/view?usp=drive_link | https://drive.google.com/file/d/1xA_WvyjOCLUJZJkw50NUgjciqu7keGTx/view?usp=drive_link
13 | Светодиодная лампа/ шт | Светодиодная лампа LEDS POWER A60 E27 9Вт 3000К 006581 | 006581 | 006581 | Типы/Светодиодная подсветка/ Светодиодные лампы | Лампочка | LEDS POWER |  | 1 | 9 | 810 | 25000 | 3000 | E27 |  | Светодиодная |  | 220 | 176-264 | 220 | 9 |  | IP20 | 80 |  |  |  | Да | Шар | Да | [8 empty] | Стеклянные | металл |  | Белый перламутровый | серый |  |  | Теплый белый | да |  |  |  |  | да | [8 empty] | -10…+40 | 200 |  | Да |  |  | 60 | 106 |  | 60 | 60 | 0.037 | 6.1 | 6.1 | 10.9 | 0.047 | 0.0004 | 1 | 4650128006581 | 2 года | Россия | Китай | 1 | 8539520009 | https://drive.google.com/file/d/1rBb2OM22PjqQKmF3YjEM8ixC_Mx6wTXF/view?usp=drive_link | https://drive.google.com/file/d/1hpaVSTW-0OQEfZVGfqMTWCwtMVIKtb6B/view?usp=drive_link | https://drive.google.com/file/d/1qOXOzMkud3c5zILa-NHSn92YUykSvh0m/view?usp=drive_link | https://drive.google.com/file/d/1me_xyBAN6E0NK3TnL7Wb4XLNaXgwifiA/view?usp=drive_link | https://drive.google.com/file/d/1HxbZBHS8RBTLt962EUCUKzvlXlsHFfZT/view?usp=drive_link | https://drive.google.com/file/d/1Ml3dlfTcTXnuaxXaRv9CyAP6uXHQXSHI/view?usp=drive_link
14 | Светодиодная лампа/ шт | Светодиодная лампа LEDS POWER A60 E27 9Вт 4000К 006611 | 006611 | 006611 | Типы/Светодиодная подсветка/ Светодиодные лампы | Лампочка | LEDS POWER |  | 1 | 9 | 810 | 25000 | 4000 | E27 |  | Светодиодная |  | 220 | 176-264 | 220 | 9 |  | IP20 | 80 |  |  |  | Да | Шар | Да | [8 empty] | Стеклянные | металл |  | Белый перламутровый | серый |  |  | Нейтральный белый | да |  |  |  |  | да | [8 empty] | -10…+40 | 200 |  | Да |  |  | 60 | 106 |  | 60 | 60 | 0.037 | 6.1 | 6.1 | 10.9 | 0.047 | 0.0004 | 1 | 4650128006611 | 2 года | Россия | Китай | 1 | 8539520009 | https://drive.google.com/file/d/1FdA5zc7xgo4JICba5zy552mbYUDKTLxG/view?usp=drive_link | https://drive.google.com/file/d/1QihVl2_RVXQ8Qf2metjwI6PuafiyaUpy/view?usp=drive_link | https://drive.google.com/file/d/1VrCaubai4ENSyd2mMqqcDdDyxIU_6Duc/view?usp=drive_link
15 | Светодиодная лампа/ шт | Светодиодная лампа LEDS POWER A60 E27 11Вт 3000К 006628 | 006628 | 006628 | Типы/Светодиодная подсветка/ Светодиодные лампы | Лампочка | LEDS POWER |  | 1 | 11 | 990 | 25000 | 3000 | E27 |  | Светодиодная |  | 220 | 176-264 | 220 | 11 |  | IP20 | 80 |  |  |  | Да | Шар | Да | [8 empty] | Стеклянные | металл |  | Белый перламутровый | серый |  |  | Теплый белый | да |  |  |  |  | да | [8 empty] | -10…+40 | 200 |  | Да |  |  | 60 | 109 |  | 60 | 60 | 0.037 | 6.1 | 6.1 | 10.9 | 0.047 | 0.0004 | 1 | 4650128006628 | 2 года | Россия | Китай | 1 | 8539520009 | https://drive.google.com/file/d/1B3TZQPSo_QHG7Rlez6jI-Dg_bsQMMsJt/view?usp=drive_link | https://drive.google.com/file/d/1sNC3BfLrzKP45-r5OmS4cM_vI17fVTOe/view?usp=drive_link | https://drive.google.com/file/d/1R4IXJ5L1ReFeJu06Ch9dmrMcyldQVeLK/view?usp=drive_link | https://drive.google.com/file/d/1BYZvCnOItyHEJN7IRfJPYrryNNmJ8TjI/view?usp=drive_link | https://drive.google.com/file/d/13_0nf0j7OZGFJkQtpMph7mSu1YY7lMz5/view?usp=drive_link | https://drive.google.com/file/d/1Omp5hWoy1tCILj4q1mMbhwDSJYCZz0O9/view?usp=drive_link
16 | Светодиодная лампа/ шт | Светодиодная лампа LEDS POWER A60 E27 11Вт 4000К 006635 | 006635 | 006635 | Типы/Светодиодная подсветка/ Светодиодные лампы | Лампочка | LEDS POWER |  | 1 | 11 | 990 | 25000 | 4000 | E27 |  | Светодиодная |  | 220 | 176-264 | 220 | 11 |  | IP20 | 80 |  |  |  | Да | Шар | Да | [8 empty] | Стеклянные | металл |  | Белый перламутровый | серый |  |  | Нейтральный белый | да |  |  |  |  | да | [8 empty] | -10…+40 | 200 |  | Да |  |  | 60 | 109 |  | 60 | 60 | 0.037 | 6.1 | 6.1 | 10.9 | 0.047 | 0.0004 | 1 | 4650128006635 | 2 года | Россия | Китай | 1 | 8539520009 | https://drive.google.com/file/d/1ZhLWTdAysO_9xRnbZ4N4uaiMaPm5yUAt/view?usp=drive_link | https://drive.google.com/file/d/1hxA8LUm1OBwW4HdrYidNVOTWK98qecVr/view?usp=drive_link | https://drive.google.com/file/d/1jDrNKyHtqMFlykhQat4qcyAm0WA8cIdE/view?usp=drive_link | https://drive.google.com/file/d/1JEX2PiHEtArtF0WC4dB4c4L3dIXRBGMX/view?usp=drive_link | https://drive.google.com/file/d/15yKDwhYIDCK0JQdq-0CPnF0-y8dfh01c/view?usp=drive_link
17 | Светодиодная лампа/ шт | Светодиодная лампа LEDS POWER A60 E27 15Вт 3000К 006642 | 006642 | 006642 | Типы/Светодиодная подсветка/ Светодиодные лампы | Лампочка | LEDS POWER |  | 1 | 15 | 1350 | 25000 | 3000 | E27 |  | Светодиодная |  | 220 | 176-264 | 220 | 15 |  | IP20 | 80 |  |  |  | Да | Шар | Да | [8 empty] | Стеклянные | металл |  | Белый перламутровый | серый |  |  | Теплый белый | да |  |  |  |  | да | [8 empty] | -10…+40 | 200 |  | Да |  |  | 60 | 118 |  | 60 | 60 | 0.044 | 6.1 | 6.1 | 12.1 | 0.054 | 0.0005 | 1 | 4650128006642 | 2 года | Россия | Китай | 1 | 8539520009 | https://drive.google.com/file/d/10GEGMzK-YS7c9Aw9oTPZinwpkcrKHkVo/view?usp=drive_link | https://drive.google.com/file/d/155lmTy6QxDQQh6TEZhlRLY4WZEqB8Om8/view?usp=drive_link | https://drive.google.com/file/d/1f8T38AAAqsKh_Mxx3_MmzROYMt5sxtou/view?usp=drive_link | https://drive.google.com/file/d/1RAMdLCgyTfKTGSIjZQTqEsbjG0nzF5vT/view?usp=drive_link
18 | Светодиодная лампа/ шт | Светодиодная лампа LEDS POWER A60 E27 15Вт 4000К 006659 | 006659 | 006659 | Типы/Светодиодная подсветка/ Светодиодные лампы | Лампочка | LEDS POWER |  | 1 | 15 | 1350 | 25000 | 4000 | E27 |  | Светодиодная |  | 220 | 176-264 | 220 | 15 |  | IP20 | 80 |  |  |  | Да | Шар | Да | [8 empty] | Стеклянные | металл |  | Белый перламутровый | серый |  |  | Нейтральный белый | да |  |  |  |  | да | [8 empty] | -10…+40 | 200 |  | Да |  |  | 60 | 118 |  | 60 | 60 | 0.044 | 6.1 | 6.1 | 12.1 | 0.054 | 0.0005 | 1 | 4650128006659 | 2 года | Россия | Китай | 1 | 8539520009 | https://drive.google.com/file/d/17Xk8JgGwC-VvmlFkRTQi13z8W8VTOKMe/view?usp=drive_link | https://drive.google.com/file/d/1jyK6gr1Bo7089109DooWgBPt9PLXEuAh/view?usp=drive_link | https://drive.google.com/file/d/1jf3pj5ELE5BqzmfxgoSnCOzKKjPMaLtF/view?usp=drive_link | https://drive.google.com/file/d/1o1cz9_D6gufu87JAELZK66ZGT1hW-Xpi/view?usp=drive_link
19 | Светодиодная лампа/ шт | Светодиодная лампа LEDS POWER C37 E14 6Вт 3000К 006666 | 006666 | 006666 | Типы/Светодиодная подсветка/ Светодиодные лампы | Лампочка | LEDS POWER |  | 1 | 6 | 540 | 25000 | 3000 | E14 |  | Светодиодная |  | 220 | 176-264 | 220 | 6 |  | IP20 | 80 |  |  |  | Да | Свеча | Да | [8 empty] | Стеклянные | металл |  | Белый перламутровый | серый |  |  | Теплый белый | да |  |  |  |  | да | [8 empty] | -10…+40 | 180 |  | Да |  |  | 37 | 100 |  | 37 | 37 | 0.018 | 3.7 | 3.7 | 10.1 | 0.027 | 0.0001 | 1 | 4650128006666 | 2 года | Россия | Китай | 1 | 8539520009 | https://drive.google.com/file/d/13XBGbxVUGzR5SQRa3eLN01qacwNLXalO/view?usp=drive_link | https://drive.google.com/file/d/1P5zEQTSxJFjlwViJGwsHiYjCDjKJ9Ekv/view?usp=drive_link | https://drive.google.com/file/d/1ssAci3JBmc7bZGK85GhJla0QvInyF3f8/view?usp=drive_link
20 | Светодиодная лампа/ шт | Светодиодная лампа LEDS POWER C37 E14 6Вт 4000К 006673 | 006673 | 006673 | Типы/Светодиодная подсветка/ Светодиодные лампы | Лампочка | LEDS POWER |  | 1 | 6 | 540 | 25000 | 4000 | E14 |  | Светодиодная |  | 220 | 176-264 | 220 | 6 |  | IP20 | 80 |  |  |  | Да | Свеча | Да | [8 empty] | Стеклянные | металл |  | Белый перламутровый | серый |  |  | Нейтральный белый | да |  |  |  |  | да | [8 empty] | -10…+40 | 180 |  | Да |  |  | 37 | 100 |  | 37 | 37 | 0.018 | 3.7 | 3.7 | 10.1 | 0.027 | 0.0001 | 1 | 4650128006673 | 2 года | Россия | Китай | 1 | 8539520009 | https://drive.google.com/file/d/1kj-SbQVhdLNbergnJ4g6YVWvwNsyJUpe/view?usp=drive_link | https://drive.google.com/file/d/1KM-q4p9CMiSKiOAUJY-4sCZF1pvlKeKY/view?usp=drive_link | https://drive.google.com/file/d/1FtnqD2cPoinQYSfpPOgimgwjVQ7WDbe1/view?usp=drive_link
21 | Светодиодная лампа/ шт | Светодиодная лампа LEDS POWER C37 E14 8Вт 3000К 006680 | 006680 | 006680 | Типы/Светодиодная подсветка/ Светодиодные лампы | Лампочка | LEDS POWER |  | 1 | 8 | 720 | 25000 | 3000 | E14 |  | Светодиодная |  | 220 | 176-264 | 220 | 8 |  | IP20 | 80 |  |  |  | Да | Свеча | Да | [8 empty] | Стеклянные | металл |  | Белый перламутровый | серый |  |  | Теплый белый | да |  |  |  |  | да | [8 empty] | -10…+40 | 180 |  | Да |  |  | 37 | 105 |  | 37 | 37 | 0.021 | 3.8 | 3.8 | 11 | 0.033 | 0.0002 | 1 | 4650128006680 | 2 года | Россия | Китай | 1 | 8539520009 | https://drive.google.com/file/d/1qFTDFVyO-UIZQpG9rO50h71O2-03EeTX/view?usp=drive_link | https://drive.google.com/file/d/1KPo6dEzaeEa7TvYc8-Zgt5KMf-SC418L/view?usp=drive_link
22 | Светодиодная лампа/ шт | Светодиодная лампа LEDS POWER C37 E14 8Вт 4000К 006697 | 006697 | 006697 | Типы/Светодиодная подсветка/ Светодиодные лампы | Лампочка | LEDS POWER |  | 1 | 8 | 720 | 25000 | 4000 | E14 |  | Светодиодная |  | 220 | 176-264 | 220 | 8 |  | IP20 | 80 |  |  |  | Да | Свеча | Да | [8 empty] | Стеклянные | металл |  | Белый перламутровый | серый |  |  | Нейтральный белый | да |  |  |  |  | да | [8 empty] | -10…+40 | 180 |  | Да |  |  | 37 | 105 |  | 37 | 37 | 0.021 | 3.8 | 3.8 | 11 | 0.033 | 0.0002 | 1 | 4650128006697 | 2 года | Россия | Китай | 1 | 8539520009 | https://drive.google.com/file/d/1XUjDC4rDC0iE9KmVmN7lS7mI-LXNBMBr/view?usp=drive_link | https://drive.google.com/file/d/1SEcynvtnzA_jw3u3pXxd7AsTGZk_KeXI/view?usp=drive_link | https://drive.google.com/file/d/1jRkjFDhC2gRZE5_fwa2K08RuNsXJeZ9o/view?usp=drive_link
23 | Светодиодная лампа/ шт | Светодиодная лампа LEDS POWER C37 E14 6,5Вт 4000К диммируемая 006703 | 006703 | 006703 | Типы/Светодиодная подсветка/ Светодиодные лампы | Лампочка | LEDS POWER |  | 1 | 6.5 | 585 | 25000 | 4000 | E14 |  | Светодиодная |  | 220 | 176-264 | 220 | 6.5 |  | IP20 | 80 |  |  |  | Да | Свеча | Да | [8 empty] | Стеклянные | металл |  | Белый перламутровый | серый |  |  | Нейтральный белый | да |  |  |  |  | да | [8 empty] | -10…+40 | 180 |  | Да | диммер |  | 37 | 100 |  | 37 | 37 | 0.018 | 3.8 | 3.8 | 10.8 | 0.027 | 0.0002 | 1 | 4650128006703 | 2 года | Россия | Китай | 1 | 8539520009 | https://drive.google.com/file/d/1CNKcqZoDmmvMzPk3utJuQRcyRVLs-y1B/view?usp=drive_link | https://drive.google.com/file/d/15RmXoCDDz_ENPc_BjPlTNQwBdEIig7qo/view?usp=drive_link | https://drive.google.com/file/d/1QUEnbjf9-fZ0JY11yuuu-nflQOAAQ7S-/view?usp=drive_link
24 | Светодиодная лампа/ шт | Светодиодная лампа LEDS POWER P45 E14 6Вт 4000К 006727 | 006727 | 006727 | Типы/Светодиодная подсветка/ Светодиодные лампы | Лампочка | LEDS POWER |  | 1 | 6 | 540 | 25000 | 4000 | E14 |  | Светодиодная |  | 220 | 176-264 | 220 | 6 |  | IP20 | 80 |  |  |  | Да | Шар | Да | [8 empty] | Стеклянные | металл |  | Белый перламутровый | серый |  |  | Нейтральный белый | да |  |  |  |  | да | [8 empty] | -10…+40 | 200 |  | Да |  |  | 45 | 78 |  | 45 | 45 | 0.017 | 4.6 | 4.6 | 8.2 | 0.029 | 0.0002 | 1 | 4650128006727 | 2 года | Россия | Китай | 1 | 8539520009 | https://drive.google.com/file/d/1D1DQ9XonlfX4gjTbpg3A_b0wYI4VJYj-/view?usp=drive_link | https://drive.google.com/file/d/1obVMsz4TCgSHbcuNHamot_1yorB4K4P3/view?usp=drive_link | https://drive.google.com/file/d/1TTT4lUDfHTOvyCknTMdmAVeXawq4D2Q-/view?usp=drive_link | https://drive.google.com/file/d/1l6WR3hh21XIR-yo5HIllScyGXFlLibYw/view?usp=drive_link
25 | Светодиодная лампа/ шт | Светодиодная лампа LEDS POWER G45 E27 6Вт 3000К 006758 | 006758 | 006758 | Типы/Светодиодная подсветка/ Светодиодные лампы | Лампочка | LEDS POWER |  | 1 | 6 | 540 | 25000 | 3000 | E27 |  | Светодиодная |  | 220 | 176-264 | 220 | 6 |  | IP20 | 80 |  |  |  | Да | Шар | Да | [8 empty] | Стеклянные | металл |  | Белый перламутровый | серый |  |  | Теплый белый | да |  |  |  |  | да | [8 empty] | -10…+40 | 200 |  | Да |  |  | 45 | 78 |  | 45 | 45 | 0.021 | 4.5 | 4.5 | 8.2 | 0.031 | 0.0002 | 1 | 4650128006758 | 2 года | Россия | Китай | 1 | 8539520009 | https://drive.google.com/file/d/15-kY5mfQlDlvFzkbZ66gpl4FI45hpGZl/view?usp=drive_link | https://drive.google.com/file/d/1BF3TPULsVFEMCalxAOvd_IBrMZeuyX_i/view?usp=drive_link | https://drive.google.com/file/d/1filUzD48jl-Xc6SW6II8tfFflchAPSVx/view?usp=drive_link
26 | Светодиодная лампа/ шт | Светодиодная лампа LEDS POWER G45 E27 6Вт 4000К 006765 | 006765 | 006765 | Типы/Светодиодная подсветка/ Светодиодные лампы | Лампочка | LEDS POWER |  | 1 | 6 | 540 | 25000 | 4000 | E27 |  | Светодиодная |  | 220 | 176-264 | 220 | 6 |  | IP20 | 80 |  |  |  | Да | Шар | Да | [8 empty] | Стеклянные | металл |  | Белый перламутровый | серый |  |  | Теплый белый | да |  |  |  |  | да | [8 empty] | -10…+40 | 200 |  | Да |  |  | 45 | 78 |  | 45 | 45 | 0.021 | 4.5 | 4.5 | 8.2 | 0.031 | 0.0002 | 1 | 4650128006765 | 2 года | Россия | Китай | 1 | 8539520009 | https://drive.google.com/file/d/15cAOM4oR8IkvpGLLidEorhbSb25sDVyi/view?usp=drive_link | https://drive.google.com/file/d/1sDKPl6GDtrpMBPX7a8mwJRiIQLLnCRr7/view?usp=drive_link | https://drive.google.com/file/d/1MBqkGI1izCM3ZgD2BgCPQandN1XEfh3m/view?usp=drive_link
27 | Светодиодная лампа/ шт | Светодиодная лампа LEDS POWER GU10 8Вт 3000К (линза 60°) 006871 | 006871 | 006871 | Типы/Светодиодная подсветка/ Светодиодные лампы | Лампочка | LEDS POWER |  | 1 | 8 | 720 | 25000 | 3000 | GU10 |  | Светодиодная |  | 220 | 176-264 | 220 | 8 |  | IP20 | 80 |  |  |  | Да | Полусфера | Да | [8 empty] | Пластиковые | металл |  | Белый перламутровый | серый |  |  | Теплый белый | да |  |  |  |  | да | [8 empty] | -10…+40 | 60 |  | Да |  |  | 50 | 55 |  | 50 | 50 | 0.023 | 5 | 5 | 5.8 | 0.033 | 0.0001 | 1 | 4650128006871 | 2 года | Россия | Китай | 1 | 8539520009 | https://drive.google.com/file/d/1aDO2WjKNQtJIeojAITUb09yWbdmKXS4w/view?usp=drive_link | https://drive.google.com/file/d/1cJBdonGIk8WHoqwPTPS8e7nTttLqi7XN/view?usp=drive_link | https://drive.google.com/file/d/10hYWdbzxJjdhc4g99AZ1xp3blG_lSdnU/view?usp=drive_link
28 | Светодиодная лампа/ шт | Светодиодная лампа LEDS POWER MR16 GU5.3 7Вт 3000К 006833 | 006833 | 006833 | Типы/Светодиодная подсветка/ Светодиодные лампы | Лампочка | LEDS POWER |  | 1 | 7 | 630 | 25000 | 3000 | GU5.3 |  | Светодиодная |  | 220 | 176-264 | 220 | 7 |  | IP20 | 80 |  |  |  | Да | Полусфера | Да | [8 empty] | Стеклянные | металл |  | Белый перламутровый | серый |  |  | Теплый белый | да |  |  |  |  | да | [8 empty] | -10…+40 | 120 |  | Да |  |  | 50 | 52 |  | 50 | 50 | 0.023 | 5 | 5 | 5.2 | 0.033 | 0.0001 | 1 | 4650128006833 | 2 года | Россия | Китай | 1 | 8539520009 | https://drive.google.com/file/d/1bZLQ0mNn4CSAZa0uU4k6UMOcnQoldFra/view?usp=drive_link | https://drive.google.com/file/d/1YAlVYifjc_MI15BBTlkRRAXU0vm2QZ9v/view?usp=drive_link | https://drive.google.com/file/d/1IVVDjn9zjcA8WKNuoaK8aUnUxWNO8yyQ/view?usp=drive_link
29 | Светодиодная лампа/ шт | Светодиодная лампа LEDS POWER MR16 GU5.3 7Вт 4000К 006840 | 006840 | 006840 | Типы/Светодиодная подсветка/ Светодиодные лампы | Лампочка | LEDS POWER |  | 1 | 7 | 630 | 25000 | 4000 | GU5.3 |  | Светодиодная |  | 220 | 176-264 | 220 | 7 |  | IP20 | 80 |  |  |  | Да | Полусфера | Да | [8 empty] | Стеклянные | металл |  | Белый перламутровый | серый |  |  | Нейтральный белый | да |  |  |  |  | да | [8 empty] | -10…+40 | 120 |  | Да |  |  | 50 | 52 |  | 50 | 50 | 0.023 | 5 | 5 | 5.2 | 0.033 | 0.0001 | 1 | 4650128006840 | 2 года | Россия | Китай | 1 | 8539520009 | https://drive.google.com/file/d/1n9m4MqH5rjGByKlAWlyKz5s9KSiiJA87/view?usp=drive_link | https://drive.google.com/file/d/1tl2P23yB3LdtKf4ubO5dJSwgSn_nUQo_/view?usp=drive_link | https://drive.google.com/file/d/1zbYkC6Puh68JOvBa8n_hTWgVdpDWpH9q/view?usp=drive_link
30 | Светодиодная лампа/ шт | Светодиодная лампа LEDS POWER GX53 8Вт 3000К 006925 | 006925 | 006925 | Типы/Светодиодная подсветка/ Светодиодные лампы | Лампочка | LEDS POWER |  | 1 | 8 | 720 | 25000 | 3000 | GX53 |  | Светодиодная |  | 220 | 176-264 | 220 | 8 |  | IP20 | 80 |  |  |  | Да | Таблетка | Да | [8 empty] | Поликарбонат | металл |  | Белый | серый |  |  | Теплый белый | да |  |  |  |  | да | [8 empty] | -10…+40 | 120 |  | Да |  |  | 74 | 26 |  | 74 | 74 | 0.037 | 7.5 | 7.5 | 2.7 | 0.047 | 0.0002 | 1 | 4650128006925 | 2 года | Россия | Китай | 1 | 8539520009 | https://drive.google.com/file/d/1yAiNsmGBVMjrZ_R4wGAT88U1ZnVCy-am/view?usp=drive_link | https://drive.google.com/file/d/1U_RzC4OOOo5q3fVzAPLVw1GiZP5oN_3N/view?usp=drive_link | https://drive.google.com/file/d/1Ui8qTGAeEj82TwjoIuvNrE4gc0x3zloM/view?usp=drive_link | https://drive.google.com/file/d/11jP5w_I4p2_Vv7BvVAUEYZv0D34aWivK/view?usp=drive_link
31 | Светодиодная лампа/ шт | Светодиодная лампа LEDS POWER GX53 10Вт 3000К 006956 | 006956 | 006956 | Типы/Светодиодная подсветка/ Светодиодные лампы | Лампочка | LEDS POWER |  | 1 | 10 | 900 | 25000 | 3000 | GX53 |  | Светодиодная |  | 220 | 176-264 | 220 | 10 |  | IP20 | 80 |  |  |  | Да | Таблетка | Да | [8 empty] | Поликарбонат | металл |  | Белый | серый |  |  | Теплый белый | да |  |  |  |  | да | [8 empty] | -10…+40 | 120 |  | Да |  |  | 74 | 26 |  | 74 | 74 | 0.037 | 7.5 | 7.5 | 2.7 | 0.047 | 0.0002 | 1 | 4650128006956 | 2 года | Россия | Китай | 1 | 8539520009 | https://drive.google.com/file/d/1hqKf2qVKNDQsFKY_o9zlQPJpRlcIpMWZ/view?usp=drive_link | https://drive.google.com/file/d/1B5mbCFouWeiMgMLmjSUPLmvU8A434slb/view?usp=drive_link | https://drive.google.com/file/d/1wswpVo0DRsWuGVHHNF5KQb1TRWpuYMD-/view?usp=drive_link
32 | Светодиодная лампа/ шт | Светодиодная лампа LEDS POWER GX53 10Вт 4000К 006963 | 006963 | 006963 | Типы/Светодиодная подсветка/ Светодиодные лампы | Лампочка | LEDS POWER |  | 1 | 10 | 900 | 25000 | 4000 | GX53 |  | Светодиодная |  | 220 | 176-264 | 220 | 10 |  | IP20 | 80 |  |  |  | Да | Таблетка | Да | [8 empty] | Поликарбонат | металл |  | Белый | серый |  |  | Нейтральный белый | да |  |  |  |  | да | [8 empty] | -10…+40 | 120 |  | Да |  |  | 74 | 26 |  | 74 | 74 | 0.037 | 7.5 | 7.5 | 2.7 | 0.047 | 0.0002 | 1 | 4650128006963 | 2 года | Россия | Китай | 1 | 8539520009 | https://drive.google.com/file/d/1j5wlxt7Dej5TvBsTA3XRj1iNzaFO249d/view?usp=drive_link | https://drive.google.com/file/d/1BUYUtUTf-ySL013Zya0dsltdDcHzoHr0/view?usp=drive_link | https://drive.google.com/file/d/1NFO0yV0g6eL6py7_Ckg7_auM61PwqgJz/view?usp=drive_link
33 | Светодиодная лампа/ шт | Светодиодная лампа LEDS POWER GX53 12Вт 4000К 006994 | 006994 | 006994 | Типы/Светодиодная подсветка/ Светодиодные лампы | Лампочка | LEDS POWER |  | 1 | 12 | 1080 | 25000 | 4000 | GX53 |  | Светодиодная |  | 220 | 176-264 | 220 | 12 |  | IP20 | 80 |  |  |  | Да | Таблетка | Да | [8 empty] | Поликарбонат | металл |  | Белый | серый |  |  | Нейтральный белый | да |  |  |  |  | да | [8 empty] | -10…+40 | 120 |  | Да |  |  | 74 | 26 |  | 74 | 74 | 0.037 | 7.5 | 7.5 | 2.7 | 0.047 | 0.0002 | 1 | 4650128006994 | 2 года | Россия | Китай | 1 | 8539520009 | https://drive.google.com/file/d/1G-6tkO2BZm6u0V7JlbO33dqN-oMyQdvq/view?usp=drive_link | https://drive.google.com/file/d/1VssJXZPsHt3Wcd2PPrsV4s_uI39h4_UT/view?usp=drive_link | https://drive.google.com/file/d/1ypN53fRrD31cayU7K1sckh-3Ic18Wn5B/view?usp=drive_link
34 | Светодиодная лампа/ шт | Светодиодная лампа LEDS POWER G9 3Вт 3000К 007014 | 007014 | 007014 | Типы/Светодиодная подсветка/ Светодиодные лампы | Лампочка | LEDS POWER |  | 1 | 3 | 330 | 25000 | 3000 | G9 |  | Светодиодная |  | 220 | 220-240 | 220 | 3 |  | IP20 | 80 |  |  |  | Да | Кукуруза | Да | [8 empty] | Стеклянные | металл |  | прозрачный | серый |  |  | Теплый белый | да |  |  |  |  | да | [8 empty] | -10…+40 | 320 |  | Да |  |  | 15 | 48 |  | 15 | 15 | 0.012 | 2.2 | 2.2 | 6.2 | 0.014 | 0 | 1 | 4650128007014 | 2 года | Россия | Китай | 1 | 8539520009 | https://drive.google.com/file/d/1JBE-87AIHVNqmR6J3zSis41NUuA3z5VG/view?usp=drive_link | https://drive.google.com/file/d/1Fjoo5AghqU6DRRCJNKNmb3cVRcAES12T/view?usp=drive_link | https://drive.google.com/file/d/1dB8ykg4QX9wsYkcoeMTWpMs_ZbtYjY6Y/view?usp=drive_link
35 | Светодиодная лампа/ шт | Светодиодная лампа LEDS POWER G9 3Вт 4000К 007021 | 007021 | 007021 | Типы/Светодиодная подсветка/ Светодиодные лампы | Лампочка | LEDS POWER |  | 1 | 3 | 330 | 25000 | 4000 | G9 |  | Светодиодная |  | 220 | 220-240 | 220 | 3 |  | IP20 | 80 |  |  |  | Да | Кукуруза | Да | [8 empty] | Стеклянные | металл |  | прозрачный | серый |  |  | Нейтральный белый | да |  |  |  |  | да | [8 empty] | -10…+40 | 320 |  | Да |  |  | 15 | 48 |  | 15 | 15 | 0.012 | 2.2 | 2.2 | 6.2 | 0.014 | 0 | 1 | 4650128007021 | 2 года | Россия | Китай | 1 | 8539520009 | https://drive.google.com/file/d/1g1Fv_Z8_nhJjFaBL8bXnx7eikP-GZiyN/view?usp=drive_link | https://drive.google.com/file/d/14ZB6aZrEKByq2-KBYjITxra2a23SADsM/view?usp=drive_link | https://drive.google.com/file/d/1Bx3H1vUsL_iBxGB0T2FSml-oL8UENHXg/view?usp=drive_link
36 | Светодиодная лампа/ шт | Светодиодная лампа LEDS POWER G9 4,5Вт 3000К 007038 | 007038 | 007038 | Типы/Светодиодная подсветка/ Светодиодные лампы | Лампочка | LEDS POWER |  | 1 | 4.5 | 470 | 25000 | 3000 | G9 |  | Светодиодная |  | 220 | 220-240 | 220 | 4.5 |  | IP20 | 80 |  |  |  | Да | Кукуруза | Да | [8 empty] | Стеклянные | металл |  | прозрачный | серый |  |  | Теплый белый | да |  |  |  |  | да | [8 empty] | -10…+40 | 320 |  | Да |  |  | 15 | 61 |  | 15 | 15 | 0.016 | 2.5 | 2.5 | 8 | 0.018 | 0.0001 | 1 | 4650128007038 | 2 года | Россия | Китай | 1 | 8539520009 | https://drive.google.com/file/d/1ljVwOcSrUTgXNTTzd7SNzk-9ZHzKTtUw/view?usp=drive_link | https://drive.google.com/file/d/10EBVnY_LefD5VQrK7lF2SY8TPp89-J-Y/view?usp=drive_link | https://drive.google.com/file/d/1-NGhgO0Pw-K9GPRUXArhz6A7narFinhJ/view?usp=drive_link
37 | Светодиодная лампа/ шт | Светодиодная лампа LEDS POWER G9 4,5Вт 4000К 007045 | 007045 | 007045 | Типы/Светодиодная подсветка/ Светодиодные лампы | Лампочка | LEDS POWER |  | 1 | 4.5 | 470 | 25000 | 4000 | G9 |  | Светодиодная |  | 220 | 220-240 | 220 | 4.5 |  | IP20 | 80 |  |  |  | Да | Кукуруза | Да | [8 empty] | Стеклянные | металл |  | прозрачный | серый |  |  | Нейтральный белый | да |  |  |  |  | да | [8 empty] | -10…+40 | 320 |  | Да |  |  | 15 | 61 |  | 15 | 15 | 0.016 | 2.5 | 2.5 | 8 | 0.018 | 0.0001 | 1 | 4650128007045 | 2 года | Россия | Китай | 1 | 8539520009 | https://drive.google.com/file/d/1M5alayqhPZ_78naByAjI3dujy79pI9EM/view?usp=drive_link | https://drive.google.com/file/d/1ms7oj65BpnJiK-5e-4eL9As1F6GUtM3W/view?usp=drive_link | https://drive.google.com/file/d/17cQmxQwB5mCf6G-bsfrNftj_fqIE9-RU/view?usp=drive_link
38 | Светодиодная лампа/ шт | Светодиодная лампа LEDS POWER G9 7Вт 3000К 007052 | 007052 | 007052 | Типы/Светодиодная подсветка/ Светодиодные лампы | Лампочка | LEDS POWER |  | 1 | 7 | 800 | 25000 | 3000 | G9 |  | Светодиодная |  | 220 | 220-240 | 220 | 7 |  | IP20 | 80 |  |  |  | Да | Кукуруза | Да | [8 empty] | Стеклянные | металл |  | прозрачный | серый |  |  | Теплый белый | да |  |  |  |  | да | [8 empty] | -10…+40 | 320 |  | Да |  |  | 21 | 71 |  | 21 | 21 | 0.016 | 2.5 | 2.5 | 8 | 0.018 | 0.0001 | 1 | 4650128007052 | 2 года | Россия | Китай | 1 | 8539520009 | https://drive.google.com/file/d/14Ax1ivf8cnuM0jcCkmHhcYCZrSp0Qt9b/view?usp=drive_link | https://drive.google.com/file/d/1uaVgfnZe6iq-_NVWABrUCNQ5OnLZ6fvQ/view?usp=drive_link | https://drive.google.com/file/d/1-rLtrUIZHw5T3M-1nqoHdVavzBxqke-v/view?usp=drive_link
39 | Светодиодная лампа/ шт | Светодиодная лампа LEDS POWER G9 7Вт 4000К 007069 | 007069 | 007069 | Типы/Светодиодная подсветка/ Светодиодные лампы | Лампочка | LEDS POWER |  | 1 | 7 | 800 | 25000 | 4000 | G9 |  | Светодиодная |  | 220 | 220-240 | 220 | 7 |  | IP20 | 80 |  |  |  | Да | Кукуруза | Да | [8 empty] | Стеклянные | металл |  | прозрачный | серый |  |  | Нейтральный белый | да |  |  |  |  | да | [8 empty] | -10…+40 | 320 |  | Да |  |  | 21 | 71 |  | 21 | 21 | 0.016 | 2.5 | 2.5 | 8 | 0.018 | 0.0001 | 1 | 4650128007069 | 2 года | Россия | Китай | 1 | 8539520009 | https://drive.google.com/file/d/1PA56aaudDjb9gS6xDk2ggWc-e6VXHnEP/view?usp=drive_link | https://drive.google.com/file/d/1IDxw1rseAa0OEJ6h_Qg_TfKkqrNWJh9o/view?usp=drive_link | https://drive.google.com/file/d/1OQQnkU_NTbyQw_sFDlkDnxMf7pJ0fPOa/view?usp=drive_link
40 | Светодиодная лампа/ шт | Светодиодная лампа LEDS POWER Filament C35 E14 6Вт 3000К 007076 | 007076 | 007076 | Типы/Светодиодная подсветка/ Светодиодные лампы | Лампочка | LEDS POWER |  | 1 | 6 | 750 | 25000 | 3000 | E14 |  | Светодиодная |  | 220 | 176-264 | 220 | 6 |  | IP20 | 80 |  |  |  | Да | Свеча | Да | [8 empty] | Стеклянные | металл |  | прозрачный | серый |  |  | Теплый белый | да |  |  |  |  | да | [8 empty] | -10…+40 | 320 |  | Да |  |  | 60 | 106 |  | 60 | 60 | 0.018 | 3.6 | 3.6 | 10 | 0.028 | 0.0001 | 1 | 4650128007076 | 2 года | Россия | Китай | 1 | 8539520009 | https://drive.google.com/file/d/1obvtD3Fhn2akXL3hfcoDT1nVIf23307S/view?usp=drive_link | https://drive.google.com/file/d/1I2oYHokN-Lv5LozUYPWz2Sj5wpBSSfAh/view?usp=drive_link | https://drive.google.com/file/d/1udPtihmOcNR6OofmWa9TAlU_tZLGUv27/view?usp=drive_link
41 | Светодиодная лампа/ шт | Светодиодная лампа LEDS POWER Filament C35 E14 6Вт 4000К 007083 | 007083 | 007083 | Типы/Светодиодная подсветка/ Светодиодные лампы | Лампочка | LEDS POWER |  | 1 | 6 | 750 | 25000 | 4000 | E14 |  | Светодиодная |  | 220 | 176-264 | 220 | 6 |  | IP20 | 80 |  |  |  | Да | Свеча | Да | [8 empty] | Стеклянные | металл |  | прозрачный | серый |  |  | Нейтральный белый | да |  |  |  |  | да | [8 empty] | -10…+40 | 320 |  | Да |  |  | 60 | 106 |  | 60 | 60 | 0.018 | 3.6 | 3.6 | 10 | 0.028 | 0.0001 | 1 | 4650128007083 | 2 года | Россия | Китай | 1 | 8539520009 | https://drive.google.com/file/d/1pKcXjQawzY7yw3yir1D4AVS0R_Y-1MsM/view?usp=drive_link | https://drive.google.com/file/d/1km-pNt1vMYfSE1vMw2XMfo_3SH7O4xSS/view?usp=drive_link
42 | Светодиодная лампа/ шт | Светодиодная лампа LEDS POWER Filament CT35 E14 6Вт 3000К 007090 | 007090 | 007090 | Типы/Светодиодная подсветка/ Светодиодные лампы | Лампочка | LEDS POWER |  | 1 | 6 | 750 | 25000 | 3000 | E14 |  | Светодиодная |  | 220 | 176-264 | 220 | 6 |  | IP20 | 80 |  |  |  | Да | Свеча на ветру | Да | [8 empty] | Стеклянные | металл |  | прозрачный | серый |  |  | Теплый белый | да |  |  |  |  | да | [8 empty] | -10…+40 | 320 |  | Да |  |  | 60 | 106 |  | 60 | 60 | 0.018 | 3.6 | 3.6 | 12 | 0.028 | 0.0002 | 1 | 4650128007090 | 2 года | Россия | Китай | 1 | 8539520009 | https://drive.google.com/file/d/1b8R-rGc3JQe2FYGwJYLG7CIz4ppyiM0N/view?usp=drive_link | https://drive.google.com/file/d/1fk4jUhF7ynMjhoroQTnB6vY3gFokNcJU/view?usp=drive_link | https://drive.google.com/file/d/1KaOTi1atXUpmB18qj7b2jzAvuSJDsmDD/view?usp=drive_link
43 | Светодиодная лампа/ шт | Светодиодная лампа LEDS POWER Filament CT35 E14 6Вт 4000К 007106 | 007106 | 007106 | Типы/Светодиодная подсветка/ Светодиодные лампы | Лампочка | LEDS POWER |  | 1 | 6 | 750 | 25000 | 4000 | E14 |  | Светодиодная |  | 220 | 176-264 | 220 | 6 |  | IP20 | 80 |  |  |  | Да | Свеча на ветру | Да | [8 empty] | Стеклянные | металл |  | прозрачный | серый |  |  | Нейтральный белый | да |  |  |  |  | да | [8 empty] | -10…+40 | 320 |  | Да |  |  | 60 | 109 |  | 60 | 60 | 0.018 | 3.6 | 3.6 | 12 | 0.028 | 0.0002 | 1 | 4650128007106 | 2 года | Россия | Китай | 1 | 8539520009 | https://drive.google.com/file/d/15xACXYr5GTMAOtNA6pwtckCefmgXN-9-/view?usp=drive_link | https://drive.google.com/file/d/1qxMpFzS20-An_1tXtkg4C3c2Idh01QRz/view?usp=drive_link | https://drive.google.com/file/d/1de4zshI3pqjiR4uR0pxA5AH8Zo5GP4MJ/view?usp=drive_link
44 | Светодиодная лампа/ шт | Светодиодная лампа LEDS POWER Filament G45 E27 6Вт 3000К 007113 | 007113 | 007113 | Типы/Светодиодная подсветка/ Светодиодные лампы | Лампочка | LEDS POWER |  | 1 | 6 | 750 | 25000 | 3000 | E27 |  | Светодиодная |  | 220 | 176-264 | 220 | 6 |  | IP20 | 80 |  |  |  | Да | Шар | Да | [8 empty] | Стеклянные | металл |  | прозрачный | серый |  |  | Теплый белый | да |  |  |  |  | да | [8 empty] | -10…+40 | 320 |  | Да |  |  | 60 | 109 |  | 60 | 60 | 0.021 | 4.5 | 4.5 | 8 | 0.031 | 0.0002 | 1 | 4650128007113 | 2 года | Россия | Китай | 1 | 8539520009 | https://drive.google.com/file/d/1s2q4UiJ1H_2Ps2Fh-HwGzbHedF3rWc_B/view?usp=drive_link | https://drive.google.com/file/d/1T8tOynRMfAsIsKJGUTQ8nh8rD_pACwTh/view?usp=drive_link | https://drive.google.com/file/d/1g1gLPm3TwB23o7ft3qd2yIi17yXynhKi/view?usp=drive_link
45 | Светодиодная лампа/ шт | Светодиодная лампа LEDS POWER Filament G45 E27 6Вт 4000К 007120 | 007120 | 007120 | Типы/Светодиодная подсветка/ Светодиодные лампы | Лампочка | LEDS POWER |  | 1 | 6 | 750 | 25000 | 4000 | E27 |  | Светодиодная |  | 220 | 176-264 | 220 | 6 |  | IP20 | 80 |  |  |  | Да | Шар | Да | [8 empty] | Стеклянные | металл |  | прозрачный | серый |  |  | Нейтральный белый | да |  |  |  |  | да | [8 empty] | -10…+40 | 320 |  | Да |  |  | 60 | 118 |  | 60 | 60 | 0.021 | 4.5 | 4.5 | 8 | 0.031 | 0.0002 | 1 | 4650128007120 | 2 года | Россия | Китай | 1 | 8539520009 | https://drive.google.com/file/d/1zLe2xb9TvpgtcicxSBjZBaAb9dmYqVHN/view?usp=drive_link | https://drive.google.com/file/d/1b7b2QAfjiWa_UQcP3Vvl4rGzCdEzcx4D/view?usp=drive_link | https://drive.google.com/file/d/1WZpnBRrkCbbIg-WYuNXcifSoFmEhmSDU/view?usp=drive_link
46 | Светодиодная лампа/ шт | Светодиодная лампа LEDS POWER Filament A60 E27 12Вт 3000К 007137 | 007137 | 007137 | Типы/Светодиодная подсветка/ Светодиодные лампы | Лампочка | LEDS POWER |  | 1 | 12 | 1500 | 25000 | 3000 | E27 |  | Светодиодная |  | 220 | 176-264 | 220 | 12 |  | IP20 | 80 |  |  |  | Да | Шар | Да | [8 empty] | Стеклянные | металл |  | прозрачный | серый |  |  | Теплый белый | да |  |  |  |  | да | [8 empty] | -10…+40 | 320 |  | Да |  |  | 60 | 118 |  | 60 | 60 | 0.037 | 6 | 6 | 10.8 | 0.047 | 0.0004 | 1 | 4650128007137 | 2 года | Россия | Китай | 1 | 8539520009 | https://drive.google.com/file/d/1XW4dXEBqPCUxwbUCt1iYnGZDgeZfafWJ/view?usp=drive_link | https://drive.google.com/file/d/1mUgNzM0DP2aDcspEdr_H3uj9CQ7QjJZH/view?usp=drive_link | https://drive.google.com/file/d/1eGUJGLwDA3dwQfoD5X0_VVzlglRJUAUE/view?usp=drive_link | https://drive.google.com/file/d/1ho1kQ1P6RsGo1gQjxY9n3NjWE_9xcCe-/view?usp=drive_link
47 | Светодиодная лампа/ шт | Светодиодная лампа LEDS POWER Filament A60 E27 12Вт 4000К 007144 | 007144 | 007144 | Типы/Светодиодная подсветка/ Светодиодные лампы | Лампочка | LEDS POWER |  | 1 | 12 | 1500 | 25000 | 4000 | E27 |  | Светодиодная |  | 220 | 176-264 | 220 | 12 |  | IP20 | 80 |  |  |  | Да | Шар | Да | [8 empty] | Стеклянные | металл |  | прозрачный | серый |  |  | Нейтральный белый | да |  |  |  |  | да | [8 empty] | -10…+40 | 320 |  | Да |  |  | 37 | 100 |  | 37 | 37 | 0.037 | 6 | 6 | 10.8 | 0.047 | 0.0004 | 1 | 4650128007144 | 2 года | Россия | Китай | 1 | 8539520009 | https://drive.google.com/file/d/1oRjhshyYXeEdrHm1OocjLGJTSbkE03Ex/view?usp=drive_link | https://drive.google.com/file/d/1OPGAIUXayhlFBfTH291-IbFxHavj1orz/view?usp=drive_link | https://drive.google.com/file/d/1KBHeyOhhchYendE6fpyicsutkZ_AQdl_/view?usp=drive_link | https://drive.google.com/file/d/1PHrXBTjxKB5r4VbYfTSTlW_BEpm1kGcJ/view?usp=drive_link
48 | Светодиодная лампа/ шт | Светодиодная лампа LEDS POWER Filament GOLD G95 E27 8Вт 2500К 007151 | 007151 | 007151 | Типы/Светодиодная подсветка/ Светодиодные лампы | Лампочка | LEDS POWER |  | 1 | 8 | 900 | 25000 | 2500 | E27 |  | Светодиодная |  | 220 | 176-264 | 220 | 8 |  | IP20 | 80 |  |  |  | Да | Шар | Да | [8 empty] | Стеклянные | металл |  | прозрачный | серый |  |  | Теплый белый | да |  |  |  |  | да | [8 empty] | -10…+40 | 320 |  | Да |  |  | 37 | 100 |  | 37 | 37 | 0.017 | 9.5 | 9.5 | 14 | 0.029 | 0.0013 | 1 | 4650128007151 | 2 года | Россия | Китай | 1 | 8539520009 | https://drive.google.com/file/d/17I2b-uciAD_7ZAkJsGxMlr6ADy8MaTQ1/view?usp=drive_link | https://drive.google.com/file/d/1KmuM2Xd-m0XNxR4D_qbIo20SrO3KfWz9/view?usp=drive_link | https://drive.google.com/file/d/1RQ66AFhjvzjHVoYyUB4DZEhVAzaGuXg9/view?usp=drive_link
49 | Светодиодная лампа/ шт | Светодиодная лампа LEDS POWER P45 E14 6Вт 3000К 006710 | 006710 | 006710 | Типы/Светодиодная подсветка/ Светодиодные лампы | Лампочка | LEDS POWER |  | 1 | 6 | 540 | 25000 | 3000 | E14 |  | Светодиодная |  | 220 | 176-264 | 220 | 6 |  | IP20 | 80 |  |  |  | Да | Шар | Да | [8 empty] | Стеклянные | металл |  | Белый перламутровый | серый |  |  | Теплый белый | да |  |  |  |  | да | [8 empty] | -10…+40 | 200 |  | Да |  |  | 45 | 78 |  | 45 | 45 | 0.021 | 4.6 | 4.6 | 8.2 | 0.033 | 0.0002 | 1 | 4650128006710 | 2 года | Россия | Китай | 1 | 8539520009 | https://drive.google.com/file/d/1lLP24NCoa7G_BobRxD5k9nLHygrSaNnw/view?usp=drive_link | https://drive.google.com/file/d/1noyXD5-ajnv50QhzSuzDmTeK3tS4DNn1/view?usp=drive_link | https://drive.google.com/file/d/12vn32E_pO2HAtD2HkRWeLFwpylKDETP5/view?usp=drive_link | https://drive.google.com/file/d/1sBZCPiF6GPjQ6sE5ihIbXRXmFl5VOfR3/view?usp=drive_link
50 | Светодиодная лампа/ шт | Светодиодная лампа LEDS POWER P45 E14 8Вт 3000К 006734 | 006734 | 006734 | Типы/Светодиодная подсветка/ Светодиодные лампы | Лампочка | LEDS POWER |  | 1 | 8 | 720 | 25000 | 3000 | E14 |  | Светодиодная |  | 220 | 176-264 | 220 | 8 |  | IP20 | 80 |  |  |  | Да | Шар | Да | [8 empty] | Стеклянные | металл |  | Белый перламутровый | серый |  |  | Теплый белый | да |  |  |  |  | да | [8 empty] | -10…+40 | 200 |  | Да |  |  | 45 | 88 |  | 45 | 45 | 0.021 | 4.8 | 4.8 | 9 | 0.033 | 0.0002 | 1 | 4650128006734 | 2 года | Россия | Китай | 1 | 8539520009 | https://drive.google.com/file/d/1e2ekv_n4mycdhmC15fCUzeurAWfwiRCY/view?usp=drive_link | https://drive.google.com/file/d/1Tvqa3B07X5KfMlWMAI5ZVk-sOcGhgxHG/view?usp=drive_link | https://drive.google.com/file/d/1oun_9Wcv3vXaDWA2HqmhvIKVxUNzO10d/view?usp=drive_link
51 | Светодиодная лампа/ шт | Светодиодная лампа LEDS POWER P45 E14 8Вт 4000К 006741 | 006741 | 006741 | Типы/Светодиодная подсветка/ Светодиодные лампы | Лампочка | LEDS POWER |  | 1 | 8 | 720 | 25000 | 4000 | E14 |  | Светодиодная |  | 220 | 176-264 | 220 | 8 |  | IP20 | 80 |  |  |  | Да | Шар | Да | [8 empty] | Стеклянные | металл |  | Белый перламутровый | серый |  |  | Нейтральный белый | да |  |  |  |  | да | [8 empty] | -10…+40 | 200 |  | Да |  |  | 45 | 88 |  | 45 | 45 | 0.021 | 4.8 | 4.8 | 9 | 0.033 | 0.0002 | 1 | 4650128006741 | 2 года | Россия | Китай | 1 | 8539520009 | https://drive.google.com/file/d/1eEcwCxb4kMdDdxf94YkuKBoVdOwM6cQe/view?usp=drive_link | https://drive.google.com/file/d/1q1lWDSCsBAg05G0oD6cesxfPUEw-_Cbv/view?usp=drive_link | https://drive.google.com/file/d/1C9fHyjPhmYgTzd5__MbW5JlSfQ_yw3KD/view?usp=drive_link
52 | Светодиодная лампа/ шт | Светодиодная лампа LEDS POWER G45 E27 8Вт 3000К 006772 | 006772 | 006772 | Типы/Светодиодная подсветка/ Светодиодные лампы | Лампочка | LEDS POWER |  | 1 | 8 | 720 | 25000 | 3000 | E27 |  | Светодиодная |  | 220 | 176-264 | 220 | 8 |  | IP20 | 80 |  |  |  | Да | Шар | Да | [8 empty] | Стеклянные | металл |  | Белый перламутровый | серый |  |  | Теплый белый | да |  |  |  |  | да | [8 empty] | -10…+40 | 200 |  | Да |  |  | 45 | 88 |  | 45 | 45 | 0.021 | 4.7 | 4.7 | 9 | 0.031 | 0.0002 | 1 | 4650128006772 | 2 года | Россия | Китай | 1 | 8539520009 | https://drive.google.com/file/d/1uKq4g2eS5I_Beg6mNNeyjJxU0xJpTqEL/view?usp=drive_link | https://drive.google.com/file/d/1x1laoszGqq7Ldh01_XpAn1nRrbmrA02E/view?usp=drive_link | https://drive.google.com/file/d/1_3IV9huzGxRwJGfHjmAO1JuB2RcbZbRy/view?usp=drive_link
53 | Светодиодная лампа/ шт | Светодиодная лампа LEDS POWER G45 E27 8Вт 4000К 006789 | 006789 | 006789 | Типы/Светодиодная подсветка/ Светодиодные лампы | Лампочка | LEDS POWER |  | 1 | 8 | 720 | 25000 | 4000 | E27 |  | Светодиодная |  | 220 | 176-264 | 220 | 8 |  | IP20 | 80 |  |  |  | Да | Шар | Да | [8 empty] | Стеклянные | металл |  | Белый перламутровый | серый |  |  | Нейтральный белый | да |  |  |  |  | да | [8 empty] | -10…+40 | 200 |  | Да |  |  | 45 | 88 |  | 45 | 45 | 0.021 | 4.7 | 4.7 | 9 | 0.031 | 0.0002 | 1 | 4650128006789 | 2 года | Россия | Китай | 1 | 8539520009 | https://drive.google.com/file/d/1z7zriW0riiNXIwHZzNWGg-hl17zb4O85/view?usp=drive_link | https://drive.google.com/file/d/1zEjgObl9IusG5t5ZH48FXw8E0UwvHkeH/view?usp=drive_link | https://drive.google.com/file/d/1NyX5LftVpZPWQis-CZs-e-os-vI3B1Bo/view?usp=drive_link
54 | Светодиодная лампа/ шт | Светодиодная лампа LEDS POWER GU10 6Вт 3000К 006796 | 006796 | 006796 | Типы/Светодиодная подсветка/ Светодиодные лампы | Лампочка | LEDS POWER |  | 1 | 6 | 540 | 25000 | 3000 | GU10 |  | Светодиодная |  | 220 | 176-264 | 220 | 6 |  | IP20 | 80 |  |  |  | Да | Полусфера | Да | [8 empty] | Пластиковые | металл |  | белый | серый |  |  | Теплый белый | да |  |  |  |  | да | [8 empty] | -10…+40 | 120 |  | Да |  |  | 50 | 55 |  | 50 | 50 | 0.023 | 5 | 5 | 5.2 | 0.033 | 0.0001 | 1 | 4650128006796 | 2 года | Россия | Китай | 1 | 8539520009 | https://drive.google.com/file/d/1IkumJDOFsUCt6Fl34LjuNEY56vrMF3HA/view?usp=drive_link | https://drive.google.com/file/d/1iB9LOy7DNrNTgYYy9ENAAAyO0p1zGXcV/view?usp=drive_link | https://drive.google.com/file/d/1ilTE0NXlLdqai17A8tbd-8GMGslCu2WT/view?usp=drive_link
55 | Светодиодная лампа/ шт | Светодиодная лампа LEDS POWER GU10 6Вт 4000К 006802 | 006802 | 006802 | Типы/Светодиодная подсветка/ Светодиодные лампы | Лампочка | LEDS POWER |  | 1 | 6 | 540 | 25000 | 4000 | GU10 |  | Светодиодная |  | 220 | 176-264 | 220 | 6 |  | IP20 | 80 |  |  |  | Да | Полусфера | Да | [8 empty] | Пластиковые | металл |  | белый | серый |  |  | Нейтральный белый | да |  |  |  |  | да | [8 empty] | -10…+40 | 120 |  | Да |  |  | 50 | 55 |  | 50 | 50 | 0.023 | 5 | 5.2 | 5.2 | 0.033 | 0.0001 | 1 | 4650128006802 | 2 года | Россия | Китай | 1 | 8539520009 | https://drive.google.com/file/d/1_lBNZwaE851xoRs0Aq1OD1HgOT7qlJHS/view?usp=drive_link | https://drive.google.com/file/d/1CYL85HscflQdmn12BOI2cFV0DXhOCF-t/view?usp=drive_link | https://drive.google.com/file/d/1O1z2OJEAw4woC0cRR_BSf_fGfn9gAHDt/view?usp=drive_link
56 | Светодиодная лампа/ шт | Светодиодная лампа LEDS POWER GU10 8Вт 3000К 006819 | 006819 | 006819 | Типы/Светодиодная подсветка/ Светодиодные лампы | Лампочка | LEDS POWER |  | 1 | 8 | 720 | 25000 | 3000 | GU10 |  | Светодиодная |  | 220 | 176-264 | 220 | 8 |  | IP20 | 80 |  |  |  | Да | Полусфера | Да | [8 empty] | Пластиковые | металл |  | белый | серый |  |  | Теплый белый | да |  |  |  |  | да | [8 empty] | -10…+40 | 120 |  | Да |  |  | 50 | 55 |  | 50 | 50 | 0.023 | 5 | 5 | 5.8 | 0.033 | 0.0001 | 1 | 4650128006819 | 2 года | Россия | Китай | 1 | 8539520009 | https://drive.google.com/file/d/1q58_x0xnSr4uucLdGj4Ugh5qxyM2s1ts/view?usp=drive_link | https://drive.google.com/file/d/1-jlkwSbxYP7VWZJ8RYGBoGHk5eazNhst/view?usp=drive_link | https://drive.google.com/file/d/1TzXbCsHAqQanQ1jSJXv7K4p2HQ9Fc5H2/view?usp=drive_link
57 | Светодиодная лампа/ шт | Светодиодная лампа LEDS POWER GU10 8Вт 4000К 006826 | 006826 | 006826 | Типы/Светодиодная подсветка/ Светодиодные лампы | Лампочка | LEDS POWER |  | 1 | 8 | 720 | 25000 | 4000 | GU10 |  | Светодиодная |  | 220 | 176-264 | 220 | 8 |  | IP20 | 80 |  |  |  | Да | Полусфера | Да | [8 empty] | Пластиковые | металл |  | белый | серый |  |  | Нейтральный белый | да |  |  |  |  | да | [8 empty] | -10…+40 | 120 |  | Да |  |  | 50 | 55 |  | 50 | 50 | 0.023 | 5 | 5 | 5.8 | 0.033 | 0.0001 | 1 | 4650128006826 | 2 года | Россия | Китай | 1 | 8539520009 | https://drive.google.com/file/d/1afG18EYKEJvTYXAh6zuGBLZO8NF1gpKo/view?usp=drive_link | https://drive.google.com/file/d/1vlTH2Zoav9KiThT0yJGuzGSocYmhjSJX/view?usp=drive_link | https://drive.google.com/file/d/1KTLU_sxSR-qCHTwR4BFINuUiLBJeY9e7/view?usp=drive_link
58 | Светодиодная лампа/ шт | Светодиодная лампа LEDS POWER GU10 6Вт 3000К (линза 60°) 006857 | 006857 | 006857 | Типы/Светодиодная подсветка/ Светодиодные лампы | Лампочка | LEDS POWER |  | 1 | 6 | 540 | 25000 | 3000 | GU10 |  | Светодиодная |  | 220 | 176-264 | 220 | 6 |  | IP20 | 80 |  |  |  | Да | Полусфера | Да | [8 empty] | Пластиковые | металл |  | белый | серый |  |  | Теплый белый | да |  |  |  |  | да | [8 empty] | -10…+40 | 60 |  | Да |  |  | 50 | 55 |  | 50 | 50 | 0.023 | 5 | 5 | 5.2 | 0.033 | 0.0001 | 1 | 4650128006857 | 2 года | Россия | Китай | 1 | 8539520009 | https://drive.google.com/file/d/1g0PqGKm2c5jj7Yxi2a0nu3a-A631XkIt/view?usp=drive_link | https://drive.google.com/file/d/1X-xEiNMC5usF_e67lA8wRomOuCTg30Aa/view?usp=drive_link | https://drive.google.com/file/d/1twLBJxoyB4U6GuIKBd6-U7-0W4dqceum/view?usp=drive_link
59 | Светодиодная лампа/ шт | Светодиодная лампа LEDS POWER GU10 6Вт 4000К (линза 60°) 006864 | 006864 | 006864 | Типы/Светодиодная подсветка/ Светодиодные лампы | Лампочка | LEDS POWER |  | 1 | 6 | 540 | 25000 | 4000 | GU10 |  | Светодиодная |  | 220 | 176-264 | 220 | 6 |  | IP20 | 80 |  |  |  | Да | Полусфера | Да | [8 empty] | Пластиковые | металл |  | белый | серый |  |  | Нейтральный белый | да |  |  |  |  | да | [8 empty] | -10…+40 | 60 |  | Да |  |  | 50 | 55 |  | 50 | 50 | 0.023 | 5 | 5 | 5.2 | 0.033 | 0.0001 | 1 | 4650128006864 | 2 года | Россия | Китай | 1 | 8539520009 | https://drive.google.com/file/d/1J48xQCml5krdSVw1uON9zfCZ2840ehSo/view?usp=drive_link | https://drive.google.com/file/d/18Or-Uf33DbdjVv_Za3QjjQ3c6XXcq-t-/view?usp=drive_link | https://drive.google.com/file/d/1ORKs-K9_kO0GJ0Ygcu9Jiepk3WH25TEC/view?usp=drive_link
60 | Светодиодная лампа/ шт | Светодиодная лампа LEDS POWER GU10 8Вт 4000К (линза 60°) 006888 | 006888 | 006888 | Типы/Светодиодная подсветка/ Светодиодные лампы | Лампочка | LEDS POWER |  | 1 | 8 | 720 | 25000 | 4000 | GU10 |  | Светодиодная |  | 220 | 176-264 | 220 | 8 |  | IP20 | 80 |  |  |  | Да | Полусфера | Да | [8 empty] | Пластиковые | металл |  | белый | серый |  |  | Нейтральный белый | да |  |  |  |  | да | [8 empty] | -10…+40 | 60 |  | Да |  |  | 50 | 55 |  | 50 | 50 | 0.023 | 5 | 5 | 5.8 | 0.033 | 0.0001 | 1 | 4650128006888 | 2 года | Россия | Китай | 1 | 8539520009 | https://drive.google.com/file/d/1qyQph70c-7IllUtUTZodRzbKBIrO_p_L/view?usp=drive_link | https://drive.google.com/file/d/15iV65l-f2CMzbRxgSBBCdY8JR44bl89U/view?usp=drive_link | https://drive.google.com/file/d/19WMrKrxDJuag60BJ7EwxtPbg5VgDfqdm/view?usp=drive_link
61 | Светодиодная лампа/ шт | Светодиодная лампа LEDS POWER MR16 GU5.3 7Вт 3000К (линза 60°) 006901 | 006901 | 006901 | Типы/Светодиодная подсветка/ Светодиодные лампы | Лампочка | LEDS POWER |  | 1 | 7 | 630 | 25000 | 3000 | GU5.3 |  | Светодиодная |  | 220 | 176-264 | 220 | 7 |  | IP20 | 80 |  |  |  | Да | Полусфера | Да | [8 empty] | Пластиковые | металл |  | белый | серый |  |  | Теплый белый | да |  |  |  |  | да | [8 empty] | -10…+40 | 60 |  | Да |  |  | 50 | 52 |  | 50 | 50 | 0.023 | 5 | 5 | 5.2 | 0.033 | 0.0001 | 1 | 4650128006901 | 2 года | Россия | Китай | 1 | 8539520009 | https://drive.google.com/file/d/1GF52H6QOL5MI9zVwD-BaxRJEVRmLkFh-/view?usp=drive_link | https://drive.google.com/file/d/1AL8s2gL0uIU322dB2l8h41KDAvvlmfKU/view?usp=drive_link | https://drive.google.com/file/d/1ChaJBKioWWGzNX8JN_F7CqTCmfxitTKD/view?usp=drive_link
62 | Светодиодная лампа/ шт | Светодиодная лампа LEDS POWER MR16 GU5.3 7Вт 4000К (линза 60°) 006918 | 006918 | 006918 | Типы/Светодиодная подсветка/ Светодиодные лампы | Лампочка | LEDS POWER |  | 1 | 7 | 630 | 25000 | 4000 | GU5.3 |  | Светодиодная |  | 220 | 176-264 | 220 | 7 |  | IP20 | 80 |  |  |  | Да | Полусфера | Да | [8 empty] | Пластиковые | металл |  | белый | серый |  |  | Нейтральный белый | да |  |  |  |  | да | [8 empty] | -10…+40 | 60 |  | Да |  |  | 50 | 52 |  | 50 | 50 | 0.023 | 5 | 5 | 5.2 | 0.033 | 0.0001 | 1 | 4650128006918 | 2 года | Россия | Китай | 1 | 8539520009 | https://drive.google.com/file/d/1mKHQ38bx0_d8LYGS_3Hh0vaLKOkZKOvZ/view?usp=drive_link | https://drive.google.com/file/d/1g5hPSy7cUkTw38ZrmjwAXQEz3_aAY378/view?usp=drive_link | https://drive.google.com/file/d/1mf5hGm_qZxIIIRxbI023th8VucTLFuKD/view?usp=drive_link
63 | Светодиодная лампа/ шт | Светодиодная лампа LEDS POWER GU10 6,5Вт 4000К (линза 60°) диммируемая 006895 | 006895 | 006895 | Типы/Светодиодная подсветка/ Светодиодные лампы | Лампочка | LEDS POWER |  | 1 | 6.5 | 585 | 25000 | 4000 | GU10 |  | Светодиодная |  | 220 | 176-264 | 220 | 6.5 |  | IP20 | 80 |  |  |  | Да | Полусфера | Да | [8 empty] | Пластиковые | металл |  | белый | серый |  |  | Нейтральный белый | да |  |  |  |  | да | [8 empty] | -10…+40 | 60 |  | Да | диммер |  | 50 | 55 |  | 50 | 50 | 0.023 | 5 | 5 | 5.2 | 0.033 | 0.0001 | 1 | 4650128006895 | 2 года | Россия | Китай | 1 | 8539520009 | https://drive.google.com/file/d/1SJC73rnwkluvPc4ziXN8P2u5SHiIl2Wc/view?usp=drive_link | https://drive.google.com/file/d/1IBXso3oHpuVTAt_JwA0q3bEppUXmBEPE/view?usp=drive_link | https://drive.google.com/file/d/1TJkttRfazCJmYEbCZtdAx-innCXbJOFx/view?usp=drive_link
64 | Светодиодная лента/ м | Светодиодная лента LEDS POWER 2835 64/м (6Вт/м) 24В холодная, серия ПРО140 005133 | 005133 | 005133 | Типы/Светодиодная подсветка/Светодиодные ленты | Светодиодная лента | LEDS POWER |  |  | 30 | 4200 | 30000 | 6000-6500 | LED |  | Светодиодная |  | 24 | 24 | 24 | 30 |  | IP20 | 80 | Для магазина | Современный | На потолок, на стену | Да |  | Да | [8 empty] | Пластиковые |  |  | белый |  |  |  | Белый |  | 2835 | [12 empty] | -20…+45 | 120 | 1.3 | Да |  |  | 8 | 1 |  | 5000 |  | 0.085 | 24.4 | 21 | 1.1 | 0.105 | 0.0006 | 1 | 4650128005133 | 2 года | Россия | Китай | 5 | 8539520009 | https://drive.google.com/file/d/1GZvNphMnAcLpUnFO9L_Gw9_1XdsYMX1w/view?usp=drive_link
65 | Светодиодная лента/ м | Светодиодная лента LEDS POWER 2835 64/м (6Вт/м) 24В нейтральная, серия ПРО140 005119 | 005119 | 005119 | Типы/Светодиодная подсветка/Светодиодные ленты | Светодиодная лента | LEDS POWER |  |  | 30 | 4200 | 30000 | 4000-4500 | LED |  | Светодиодная |  | 24 | 24 | 24 | 30 |  | IP20 | 80 | Для магазина | Современный | На потолок, на стену | Да |  | Да | [8 empty] | Пластиковые |  |  | белый |  |  |  | Нейтральный белый |  | 2835 | [12 empty] | -20…+45 | 120 | 1.3 | Да |  |  | 8 | 1 |  | 5000 |  | 0.085 | 24.4 | 21 | 1.1 | 0.105 | 0.0006 | 1 | 4650128005119 | 2 года | Россия | Китай | 5 | 8539520009 | https://drive.google.com/file/d/1p8xpbZWCIR0cXknhBCfuXj18a4IjgvW3/view?usp=drive_link | https://drive.google.com/file/d/1_JuJXOXXJePR2p8RHu4oja0JleYzKZHS/view?usp=drive_link | https://drive.google.com/file/d/1LHWBQ-nMJCOp_okRKFKR_WPO2wFI2FAt/view?usp=drive_link | https://drive.google.com/file/d/1wa4OgN8blKhOYjc907TqnpcU1Im_yaAc/view?usp=drive_link | https://drive.google.com/file/d/1IPnEgD05-NKT7w2wdnCoFz_vdBHDwx49/view?usp=drive_link
66 | Светодиодная лента/ м | Светодиодная лента LEDS POWER 2835 64/м (6Вт/м) 24В теплая, серия ПРО140 005126 | 005126 | 005126 | Типы/Светодиодная подсветка/Светодиодные ленты | Светодиодная лента | LEDS POWER |  |  | 30 | 4200 | 30000 | 2700-3200 | LED |  | Светодиодная |  | 24 | 24 | 24 | 30 |  | IP20 | 80 | Для магазина | Современный | На потолок, на стену | Да |  | Да | [8 empty] | Пластиковые |  |  | белый |  |  |  | Теплый белый |  | 2835 | [12 empty] | -20…+45 | 120 | 1.3 | Да |  |  | 8 | 1 |  | 5000 |  | 0.085 | 24.4 | 21 | 1.1 | 0.105 | 0.0006 | 1 | 4650128005126 | 2 года | Россия | Китай | 5 | 8539520009 | https://drive.google.com/file/d/1_v9tLRYssoypz1bChBdg2hgByoIPu7sO/view?usp=drive_link
67 | Светодиодная лента/ м | Светодиодная лента LEDS POWER 2835 112/м (10Вт/м) 24В холодная, серия ПРО140 005164 | 005164 | 005164 | Типы/Светодиодная подсветка/Светодиодные ленты | Светодиодная лента | LEDS POWER |  |  | 50 | 7000 | 30000 | 6000-6500 | LED |  | Светодиодная |  | 24 | 24 | 24 | 50 |  | IP20 | 80 | Для магазина | Современный | На потолок, на стену | Да |  | Да | [8 empty] | Пластиковые |  |  | белый |  |  |  | Белый |  | 2835 | [12 empty] | -20…+45 | 120 | 2.1 | Да |  |  | 8 | 1 |  | 5000 |  | 0.085 | 24.4 | 21 | 1.1 | 0.105 | 0.0006 | 1 | 4650128005164 | 2 года | Россия | Китай | 5 | 8539520009 | https://drive.google.com/file/d/13uoHOGhvcFBlJ5wfxRmivRVscAZim5fJ/view?usp=drive_link | https://drive.google.com/file/d/1DJUgkZZRqDEHW2vUlnLYXnWRjQa-MxSj/view?usp=drive_link | https://drive.google.com/file/d/1b0uMKCpPzNtvXjAIxq9U4R98VEmd5lBX/view?usp=drive_link
68 | Светодиодная лента/ м | Светодиодная лента LEDS POWER 2835 112/м (10Вт/м) 24В нейтральная, серия ПРО140 005140 | 005140 | 005140 | Типы/Светодиодная подсветка/Светодиодные ленты | Светодиодная лента | LEDS POWER |  |  | 50 | 7000 | 30000 | 4000-4500 | LED |  | Светодиодная |  | 24 | 24 | 24 | 50 |  | IP20 | 80 | Для магазина | Современный | На потолок, на стену | Да |  | Да | [8 empty] | Пластиковые |  |  | белый |  |  |  | Нейтральный белый |  | 2835 | [12 empty] | -20…+45 | 120 | 2.1 | Да |  |  | 8 | 1 |  | 5000 |  | 0.085 | 24.4 | 21 | 1.1 | 0.105 | 0.0006 | 1 | 4650128005140 | 2 года | Россия | Китай | 5 | 8539520009 | https://drive.google.com/file/d/12SPEaizcZSiqI4f3IcgP8hWiS_G-kXKm/view?usp=drive_link | https://drive.google.com/file/d/1H7TL5bZNaY_7GhmIM6BX-sAqMZ94sKnf/view?usp=drive_link | https://drive.google.com/file/d/12S2X5_bmoP2ucj1_O7ZK-kqBNywIbrM4/view?usp=drive_link | https://drive.google.com/file/d/1FnL7bW6ZIEHC8uRHcLKyn-U2CgItvXpF/view?usp=drive_link | https://drive.google.com/file/d/1085-7v0YYjnS1yDuxYfOHqhwJzTBJ98h/view?usp=drive_link
69 | Светодиодная лента/ м | Светодиодная лента LEDS POWER 2835 112/м (10Вт/м) 24В теплая, серия ПРО140 005157 | 005157 | 005157 | Типы/Светодиодная подсветка/Светодиодные ленты | Светодиодная лента | LEDS POWER |  |  | 50 | 7000 | 30000 | 2700-3200 | LED |  | Светодиодная |  | 24 | 24 | 24 | 50 |  | IP20 | 80 | Для магазина | Современный | На потолок, на стену | Да |  | Да | [8 empty] | Пластиковые |  |  | белый |  |  |  | Теплый белый |  | 2835 | [12 empty] | -20…+45 | 120 | 2.1 | Да |  |  | 8 | 1 |  | 5000 |  | 0.085 | 24.4 | 21 | 1.1 | 0.105 | 0.0006 | 1 | 4650128005157 | 2 года | Россия | Китай | 5 | 8539520009 | https://drive.google.com/file/d/1ndsIx790Fz6eKss8TwRlUwKyWuZ2qzOE/view?usp=drive_link
70 | Светодиодная лента/ м | Светодиодная лента LEDS POWER 2835 128/м (12Вт/м) 24В холодная, серия ПРО140 005195 | 005195 | 005195 | Типы/Светодиодная подсветка/Светодиодные ленты | Светодиодная лента | LEDS POWER |  |  | 60 | 8400 | 30000 | 6000-6500 | LED |  | Светодиодная |  | 24 | 24 | 24 | 60 |  | IP20 | 80 | Для магазина | Современный | На потолок, на стену | Да |  | Да | [8 empty] | Пластиковые |  |  | белый |  |  |  | Белый |  | 2835 | [12 empty] | -20…+45 | 120 | 2.5 | Да |  |  | 8 | 1 |  | 5000 |  | 0.085 | 24.4 | 21 | 1.1 | 0.105 | 0.0006 | 1 | 4650128005195 | 2 года | Россия | Китай | 5 | 8539520009 | https://drive.google.com/file/d/1AYVv4ezc51J1QoNKnFQf-VCKL7MyKdgx/view?usp=drive_link | https://drive.google.com/file/d/1DcXVnps3EMYGJ3aShQ8Q7-imXUeAWje3/view?usp=drive_link | https://drive.google.com/file/d/1SPQ4IyRMgjMdgUJjnlewsqRDQcvtOIhr/view?usp=drive_link | https://drive.google.com/file/d/1sE0x1xCRHnaeWBiShTieOnWV34isVaNo/view?usp=drive_link | https://drive.google.com/file/d/1CDwUMOjzMLM3Pxv4oRsSNWhh30v9YOXw/view?usp=drive_link
71 | Светодиодная лента/ м | Светодиодная лента LEDS POWER 2835 128/м (12Вт/м) 24В нейтральная, серия ПРО140 005171 | 005171 | 005171 | Типы/Светодиодная подсветка/Светодиодные ленты | Светодиодная лента | LEDS POWER |  |  | 60 | 8400 | 30000 | 4000-4500 | LED |  | Светодиодная |  | 24 | 24 | 24 | 60 |  | IP20 | 80 | Для магазина | Современный | На потолок, на стену | Да |  | Да | [8 empty] | Пластиковые |  |  | белый |  |  |  | Нейтральный белый |  | 2835 | [12 empty] | -20…+45 | 120 | 2.5 | Да |  |  | 8 | 1 |  | 5000 |  | 0.085 | 24.4 | 21 | 1.1 | 0.105 | 0.0006 | 1 | 4650128005171 | 2 года | Россия | Китай | 5 | 8539520009 | https://drive.google.com/file/d/1JRmkGEKdeHJET-o6qaMMHPOBq3OGr4Dv/view?usp=drive_link | https://drive.google.com/file/d/1r0K3BwjbDkEP_5FzD-Cn9bOI8leMEDQK/view?usp=drive_link | https://drive.google.com/file/d/1HLJzPmSUNhBUe9HjmrGiaPgdTOyrrdoP/view?usp=drive_link | https://drive.google.com/file/d/1wvqge2tiBy5f01q-hbayuobs-muDP9EQ/view?usp=drive_link | https://drive.google.com/file/d/1cWmyRMYFS9Zz1IjZ33mWcWdI5Bx9b8bi/view?usp=drive_link
72 | Светодиодная лента/ м | Светодиодная лента LEDS POWER 2835 128/м (12Вт/м) 24В теплая, серия ПРО140 005188 | 005188 | 005188 | Типы/Светодиодная подсветка/Светодиодные ленты | Светодиодная лента | LEDS POWER |  |  | 60 | 8400 | 30000 | 2700-3200 | LED |  | Светодиодная |  | 24 | 24 | 24 | 60 |  | IP20 | 80 | Для магазина | Современный | На потолок, на стену | Да |  | Да | [8 empty] | Пластиковые |  |  | белый |  |  |  | Теплый белый |  | 2835 | [12 empty] | -20…+45 | 120 | 2.5 | Да |  |  | 8 | 1 |  | 5000 |  | 0.085 | 24.4 | 21 | 1.1 | 0.105 | 0.0006 | 1 | 4650128005188 | 2 года | Россия | Китай | 5 | 8539520009 | https://drive.google.com/file/d/1vPdzBoMYSgZ8r4z8Uhl7I09knIVf8sUM/view?usp=drive_link | https://drive.google.com/file/d/1BoLhq7VT8gyQo68oKOg9qzpbQvVDR_LS/view?usp=drive_link | https://drive.google.com/file/d/11jLgMNF9hgNSTX2oAlRlImtQ8vGyF5N3/view?usp=drive_link | https://drive.google.com/file/d/11w_Yd6gcoyChe8JrXIOsFeS3xEXbSDCx/view?usp=drive_link | https://drive.google.com/file/d/158Vz9IQaeWNrkqYnguWI0uzLSxnOsUNT/view?usp=drive_link
73 | Светодиодная лента/ м | Светодиодная лента LEDS POWER 2835 176/м (16Вт/м) 24В холодная, серия ПРО140 005225 | 005225 | 005225 | Типы/Светодиодная подсветка/Светодиодные ленты | Светодиодная лента | LEDS POWER |  |  | 80 | 11200 | 30000 | 6000-6500 | LED |  | Светодиодная |  | 24 | 24 | 24 | 80 |  | IP20 | 80 | Для магазина | Современный | На потолок, на стену | Да |  | Да | [8 empty] | Пластиковые |  |  | белый |  |  |  | Белый |  | 2835 | [12 empty] | -20…+45 | 120 | 3.3 | Да |  |  | 8 | 1 |  | 5000 |  | 0.085 | 24.4 | 21 | 1.1 | 0.105 | 0.0006 | 1 | 4650128005225 | 2 года | Россия | Китай | 5 | 8539520009 | https://drive.google.com/file/d/1rwHhowvPRM1JbI8aRAxa30rLL4vuOQfZ/view?usp=drive_link | https://drive.google.com/file/d/1xG2fkabJYC3BSTlIz_1NvswqYmTKWmOO/view?usp=drive_link | https://drive.google.com/file/d/10PILGn6BhlezRDoIqZARLbV1TJ912rny/view?usp=drive_link | https://drive.google.com/file/d/1wM6CwLl5aLTFsLfoJtAWZ6S83NEhoKDF/view?usp=drive_link | https://drive.google.com/file/d/1vTZ7kJmRYuxwP565WOnlIgkQJI3iOupQ/view?usp=drive_link
74 | Светодиодная лента/ м | Светодиодная лента LEDS POWER 2835 176/м (16Вт/м) 24В нейтральная, серия ПРО140 005201 | 005201 | 005201 | Типы/Светодиодная подсветка/Светодиодные ленты | Светодиодная лента | LEDS POWER |  |  | 80 | 11200 | 30000 | 4000-4500 | LED |  | Светодиодная |  | 24 | 24 | 24 | 80 |  | IP20 | 80 | Для магазина | Современный | На потолок, на стену | Да |  | Да | [8 empty] | Пластиковые |  |  | белый |  |  |  | Нейтральный белый |  | 2835 | [12 empty] | -20…+45 | 120 | 3.3 | Да |  |  | 8 | 1 |  | 5000 |  | 0.085 | 24.4 | 21 | 1.1 | 0.105 | 0.0006 | 1 | 4650128005201 | 2 года | Россия | Китай | 5 | 8539520009 | https://drive.google.com/file/d/1ayAiV4x-a3Wy8HUp2igUySiMtvtVAfR_/view?usp=drive_link | https://drive.google.com/file/d/1s9YHAMCFAs9Opo8zgiOTRUW1yIioDneW/view?usp=drive_link | https://drive.google.com/file/d/1SRGSg-H8E2KTdOAdRyxsQ-R0EDWdYJYk/view?usp=drive_link | https://drive.google.com/file/d/19GwCY1ar-BLrZl3KL0SCAeiQIadpDJWF/view?usp=drive_link | https://drive.google.com/file/d/1LRlV_Us3iB6iF4NPs6rkmC__4TUXJiTY/view?usp=drive_link
75 | Светодиодная лента/ м | Светодиодная лента LEDS POWER 2835 176/м (16Вт/м) 24В теплая, серия ПРО140 005218 | 005218 | 005218 | Типы/Светодиодная подсветка/Светодиодные ленты | Светодиодная лента | LEDS POWER |  |  | 80 | 11200 | 30000 | 2700-3200 | LED |  | Светодиодная |  | 24 | 24 | 24 | 80 |  | IP20 | 80 | Для магазина | Современный | На потолок, на стену | Да |  | Да | [8 empty] | Пластиковые |  |  | белый |  |  |  | Теплый белый |  | 2835 | [12 empty] | -20…+45 | 120 | 3.3 | Да |  |  | 8 | 1 |  | 5000 |  | 0.085 | 24.4 | 21 | 1.1 | 0.105 | 0.0006 | 1 | 4650128005218 | 2 года | Россия | Китай | 5 | 8539520009 | https://drive.google.com/file/d/1yX-uYitHBaN4bI1rWXqxI5D8DRqhw-Ds/view?usp=drive_link | https://drive.google.com/file/d/1VtbNNqibjt8V02oCYP67uzi4gF4qLQVr/view?usp=drive_link | https://drive.google.com/file/d/1cp0hKzz8i4_G2fZjtsJ3WZsi5-CDb3AO/view?usp=drive_link | https://drive.google.com/file/d/1Ejp_7MIwfoteKPt5iZDU_P6-mSaRldBJ/view?usp=drive_link | https://drive.google.com/file/d/1wX7AMHkwa7BcI9EJfvpXkH324C0apQ1I/view?usp=drive_link
76 | Светодиодная лента/ м | Светодиодная лента LEDS POWER 2835 192/м (18Вт/м) 24В холодная, серия ПРО140 005256 | 005256 | 005256 | Типы/Светодиодная подсветка/Светодиодные ленты | Светодиодная лента | LEDS POWER |  |  | 90 | 12600 | 30000 | 6000-6500 | LED |  | Светодиодная |  | 24 | 24 | 24 | 90 |  | IP20 | 80 | Для магазина | Современный | На потолок, на стену | Да |  | Да | [8 empty] | Пластиковые |  |  | белый |  |  |  | Белый |  | 2835 | [12 empty] | -20…+45 | 120 | 3.8 | Да |  |  | 8 | 1 |  | 5000 |  | 0.085 | 24.4 | 21 | 1.1 | 0.105 | 0.0006 | 1 | 4650128005256 | 2 года | Россия | Китай | 5 | 8539520009 | https://drive.google.com/file/d/1O2YPDKtRv-dlhHHw-9so6DNU6uPMx9HM/view?usp=drive_link | https://drive.google.com/file/d/1hHzqGK5Xo-niYvdFGinKLdb7Tr_oED4l/view?usp=drive_link | https://drive.google.com/file/d/1w-WgSg4U21KP3D5MXGgvsySWkW_Jc7kk/view?usp=drive_link | https://drive.google.com/file/d/1lJ9uPrnut-MrnwcDy5XkyzPk7xG59Fjp/view?usp=drive_link | https://drive.google.com/file/d/1nYdNi9ZAAKE3Wggf-Cmj0QzBnEJR1oPX/view?usp=drive_link
77 | Светодиодная лента/ м | Светодиодная лента LEDS POWER 2835 192/м (18Вт/м) 24В нейтральная, серия ПРО140 005232 | 005232 | 005232 | Типы/Светодиодная подсветка/Светодиодные ленты | Светодиодная лента | LEDS POWER |  |  | 90 | 12600 | 30000 | 4000-4500 | LED |  | Светодиодная |  | 24 | 24 | 24 | 90 |  | IP20 | 80 | Для магазина | Современный | На потолок, на стену | Да |  | Да | [8 empty] | Пластиковые |  |  | белый |  |  |  | Нейтральный белый |  | 2835 | [12 empty] | -20…+45 | 120 | 3.8 | Да |  |  | 8 | 1 |  | 5000 |  | 0.085 | 24.4 | 21 | 1.1 | 0.105 | 0.0006 | 1 | 4650128005232 | 2 года | Россия | Китай | 5 | 8539520009 | https://drive.google.com/file/d/1YKaUepqe1M3MnpTCBAwDoeiS5RXMahTk/view?usp=drive_link | https://drive.google.com/file/d/184kPXZ4JgLeNZ9xOwov6PlfusqRPUdoI/view?usp=drive_link | https://drive.google.com/file/d/1hVAKTgSzWKtBdl6cL3gdehnJn3nzdhTb/view?usp=drive_link | https://drive.google.com/file/d/1Qw1PTsk5UddQY7aGeIQc2O9d7plukS1B/view?usp=drive_link | https://drive.google.com/file/d/1wFjr_cN_4quNbHjpOAAew5GufUvsspbX/view?usp=drive_link
78 | Светодиодная лента/ м | Светодиодная лента LEDS POWER 2835 192/м (18Вт/м) 24В теплая, серия ПРО140 005249 | 005249 | 005249 | Типы/Светодиодная подсветка/Светодиодные ленты | Светодиодная лента | LEDS POWER |  |  | 90 | 12600 | 30000 | 2700-3200 | LED |  | Светодиодная |  | 24 | 24 | 24 | 90 |  | IP20 | 80 | Для магазина | Современный | На потолок, на стену | Да |  | Да | [8 empty] | Пластиковые |  |  | белый |  |  |  | Теплый белый |  | 2835 | [12 empty] | -20…+45 | 120 | 3.8 | Да |  |  | 8 | 1 |  | 5000 |  | 0.085 | 24.4 | 21 | 1.1 | 0.105 | 0.0006 | 1 | 4650128005249 | 2 года | Россия | Китай | 5 | 8539520009 | https://drive.google.com/file/d/1znxRClE3JHAToIBXpnU9UuwlF_CQm2y1/view?usp=drive_link | https://drive.google.com/file/d/1sb1v3REq8-yrqsLnEWTHU4PRzpCWfhz9/view?usp=drive_link | https://drive.google.com/file/d/17Q9Y_un7GclKsWvrQmGL2pzyt5UTj2Af/view?usp=drive_link | https://drive.google.com/file/d/1pX_LrPrOd4n1UjBFDRMSQPkR8PQSU8yh/view?usp=drive_link | https://drive.google.com/file/d/1WzENkIHVmHyQaKYY6rFpvZmfGN81asV-/view?usp=drive_link
79 | Светодиодная лента/ м | Светодиодная лента LEDS POWER 2835 240/м (22Вт/м) 24В холодная, серия ПРО140 005287 | 005287 | 005287 | Типы/Светодиодная подсветка/Светодиодные ленты | Светодиодная лента | LEDS POWER |  |  | 110 | 15400 | 30000 | 6000-6500 | LED |  | Светодиодная |  | 24 | 24 | 24 | 110 |  | IP20 | 80 | Для магазина | Современный | На потолок, на стену | Да |  | Да | [8 empty] | Пластиковые |  |  | белый |  |  |  | Белый |  | 2835 | [12 empty] | -20…+45 | 120 | 4.6 | Да |  |  | 8 | 1 |  | 5000 |  | 0.107 | 24.4 | 21 | 1.1 | 0.125 | 0.0006 | 1 | 4650128005287 | 2 года | Россия | Китай | 5 | 8539520009 | https://drive.google.com/file/d/1a30NbfvIBCVFvG4VleRTdFRVjxYGWqvD/view?usp=drive_link | https://drive.google.com/file/d/1p--dB1QlAARDvYblg8OJUXJbkx4B6753/view?usp=drive_link | https://drive.google.com/file/d/17FG3j_W_4HXRSvqVAlBRiRxevKbQfLUd/view?usp=drive_link | https://drive.google.com/file/d/1CD7fCPE9-67vtnyR2cf_mUCibskjTXt1/view?usp=drive_link | https://drive.google.com/file/d/1r90a3wxr-nr9v6ztnYEd7ogs-JzXW9Yz/view?usp=drive_link
80 | Светодиодная лента/ м | Светодиодная лента LEDS POWER 2835 240/м (22Вт/м) 24В нейтральная, серия ПРО140 005263 | 005263 | 005263 | Типы/Светодиодная подсветка/Светодиодные ленты | Светодиодная лента | LEDS POWER |  |  | 110 | 15400 | 30000 | 4000-4500 | LED |  | Светодиодная |  | 24 | 24 | 24 | 110 |  | IP20 | 80 | Для магазина | Современный | На потолок, на стену | Да |  | Да | [8 empty] | Пластиковые |  |  | белый |  |  |  | Нейтральный белый |  | 2835 | [12 empty] | -20…+45 | 120 | 4.6 | Да |  |  | 8 | 1 |  | 5000 |  | 0.107 | 24.4 | 21 | 1.1 | 0.125 | 0.0006 | 1 | 4650128005263 | 2 года | Россия | Китай | 5 | 8539520009 | https://drive.google.com/file/d/1qwP241XijrvoeIpfQiWmWzYHVb5J_9Mz/view?usp=drive_link | https://drive.google.com/file/d/1oaVF344Na4VKFZ_yguRO1Ssg0TQtDqAA/view?usp=drive_link | https://drive.google.com/file/d/18edK97V4xtgSfgHxc8892JVCkUja2TkW/view?usp=drive_link | https://drive.google.com/file/d/1Xe2mww078TgePawEgrDC2_rckzpC47-L/view?usp=drive_link | https://drive.google.com/file/d/1_qSi3pwdUccoajdRIFYJKqO6tQWMdTOP/view?usp=drive_link
81 | Светодиодная лента/ м | Светодиодная лента LEDS POWER 2835 240/м (22Вт/м) 24В теплая, серия ПРО140 005270 | 005270 | 005270 | Типы/Светодиодная подсветка/Светодиодные ленты | Светодиодная лента | LEDS POWER |  |  | 110 | 15400 | 30000 | 2700-3200 | LED |  | Светодиодная |  | 24 | 24 | 24 | 110 |  | IP20 | 80 | Для магазина | Современный | На потолок, на стену | Да |  | Да | [8 empty] | Пластиковые |  |  | белый |  |  |  | Теплый белый |  | 2835 | [12 empty] | -20…+45 | 120 | 4.6 | Да |  |  | 8 | 1 |  | 5000 |  | 0.107 | 24.4 | 21 | 1.1 | 0.125 | 0.0006 | 1 | 4650128005270 | 2 года | Россия | Китай | 5 | 8539520009 | https://drive.google.com/file/d/1UVDvC3QPwC3FzOwhD_BTM66E-kd4ryes/view?usp=drive_link | https://drive.google.com/file/d/1cJb7q4wbXRwcX6iXNWy_hqa5Lp7Xtwbv/view?usp=drive_link | https://drive.google.com/file/d/1P_5qIVFfmUAzIG3qwL3-9KX1Zl7357BX/view?usp=drive_link | https://drive.google.com/file/d/1DyOOzTa7TXZV_8Y3zydmVIfwYGMOJ785/view?usp=drive_link | https://drive.google.com/file/d/1SzS1Gc53cr9EholiwDWGrB7bvfEMdRT7/view?usp=drive_link
82 | Светодиодная лента/ м | Светодиодная лента LEDS POWER двухрядная 16мм 2835 240/м (22Вт/м) 24В холодная, серия ПРО140 005133 | 009834 | 009834 | Типы/Светодиодная подсветка/Светодиодные ленты | Светодиодная лента | LEDS POWER |  |  | 110 | 15400 | 30000 | 6000-6500 | LED |  | Светодиодная |  | 24 | 24 | 24 | 110 |  | IP20 | 80 | Для магазина | Современный | На потолок, на стену | Да |  | Да | [8 empty] | Пластиковые |  |  | белый |  |  |  | Белый |  | 2835 | [12 empty] | -20…+45 | 120 | 4.6 | Да |  |  | 16 | 1 |  | 5000 |  | 0.374 | 24.4 | 21 | 1.9 | 0.394 | 0.001 | 1 | 4650128009834 | 2 года | Россия | Китай | 5 | 8539520009 | https://drive.google.com/file/d/1GZvNphMnAcLpUnFO9L_Gw9_1XdsYMX1w/view?usp=drive_link
83 | Светодиодная лента/ м | Светодиодная лента LEDS POWER двухрядная 16мм 2835 240/м (22Вт/м) 24В нейтральная, серия ПРО140 009797 | 009797 | 009797 | Типы/Светодиодная подсветка/Светодиодные ленты | Светодиодная лента | LEDS POWER |  |  | 110 | 15400 | 30000 | 4000-4500 | LED |  | Светодиодная |  | 24 | 24 | 24 | 110 |  | IP20 | 80 | Для магазина | Современный | На потолок, на стену | Да |  | Да | [8 empty] | Пластиковые |  |  | белый |  |  |  | Нейтральный белый |  | 2835 | [12 empty] | -20…+45 | 120 | 4.6 | Да |  |  | 16 | 1 |  | 5000 |  | 0.374 | 24.4 | 21 | 1.9 | 0.394 | 0.001 | 1 | 4650128009797 | 2 года | Россия | Китай | 5 | 8539520009 | https://drive.google.com/file/d/1z5CSLVniX3bB4DhFFN6i5XCWU86J1QC1/view?usp=drive_link | https://drive.google.com/file/d/15TO0qTSkQv_PnQLgekTf4jbk1JPdYnkc/view?usp=drive_link | https://drive.google.com/file/d/1sJK_c7IMKscLuZ2RLew5iR9CcHwxjKFo/view?usp=drive_link | https://drive.google.com/file/d/1XiJQ6pcPocGcWjS4Neg8qgIU98h3LA8t/view?usp=drive_link | https://drive.google.com/file/d/1GNcKZ0Z1SewIsqaGMijk_olzZSvI1pzk/view?usp=drive_link
84 | Светодиодная лента/ м | Светодиодная лента LEDS POWER двухрядная 16мм 2835 240/м (22Вт/м) 24В теплая, серия ПРО140 009780 | 009780 | 009780 | Типы/Светодиодная подсветка/Светодиодные ленты | Светодиодная лента | LEDS POWER |  |  | 110 | 15400 | 30000 | 2700-3200 | LED |  | Светодиодная |  | 24 | 24 | 24 | 110 |  | IP20 | 80 | Для магазина | Современный | На потолок, на стену | Да |  | Да | [8 empty] | Пластиковые |  |  | белый |  |  |  | Теплый белый |  | 2835 | [12 empty] | -20…+45 | 120 | 4.6 | Да |  |  | 16 | 1 |  | 5000 |  | 0.374 | 24.4 | 21 | 1.9 | 0.394 | 0.001 | 1 | 4650128009780 | 2 года | Россия | Китай | 5 | 8539520009 | https://drive.google.com/file/d/1mpNr3d9UBsBvxdnb_UC6FBwRhn9OLc7D/view?usp=drive_link | https://drive.google.com/file/d/1iaOFrRgdCBp1Maj9j_0ecVZsQJ0NlZlQ/view?usp=drive_link
85 | Светодиодная лента/ м | Светодиодная лента LEDS POWER СОВ 840/м (15Вт/м) 24В RGB 007328 | 007328 | 007328 | Типы/Светодиодная подсветка/Светодиодные ленты | Светодиодная лента | LEDS POWER |  |  | 75 |  | 30000 |  | LED |  | Светодиодная |  | 24 | 24 | 24 | 75 |  | IP20 | 90 | Для кафе, ресторанов | Современный | На потолок, на стену | Да |  | Да | [8 empty] | Пластиковые |  |  | белый |  |  |  | Разноцветный |  | 2835 | [12 empty] | -20…+45 | 140 | 3.1 | Да |  |  | 10 | 3 |  | 5000 |  | 0.098 | 24.4 | 21 | 1.3 | 0.115 | 0.0007 | 1 | 4650128007328 | 3 года | Россия | Китай | 5 | 8539520009 | https://drive.google.com/file/d/1FRbilyNpl0qMGpSYsjmPWTyiOHqWeX6M/view?usp=drive_link | https://drive.google.com/file/d/1t2A7LowUXOIaiYp9o-l-piKrMrjg245S/view?usp=drive_link | https://drive.google.com/file/d/1cDPFd8QUyFzDcUegMHZzzZ25Lwwlb69m/view?usp=drive_link | https://drive.google.com/file/d/1XdWval4gFRB4DOPL-VCOysMN9tZ2Diwe/view?usp=drive_link | https://drive.google.com/file/d/1CUhM-uvwPjo1cpevu7AsX_GmyRqrLSXc/view?usp=drive_link | https://drive.google.com/file/d/1sS1ngEXm1Nim5xtdCAl-yKlbX7LzispA/view?usp=drive_link | https://drive.google.com/file/d/1tBRhefyCYS9dAXq8zLhDV5-hibRA3UpJ/view?usp=drive_link
86 | Светодиодная лента/ м | Светодиодная лента LEDS POWER COB трехрядная 960/м (24Вт/м) 24В нейтральная 009919 | 009919 | 009919 | Типы/Светодиодная подсветка/Светодиодные ленты | Светодиодная лента | LEDS POWER |  |  | 120 |  | 30000 |  | LED |  | Светодиодная |  | 24 | 24 | 24 | 120 |  | IP20 |  | Для гостиной | Современный | На потолок, на стену | Да |  | Да | [8 empty] | Пластиковые |  |  | белый |  |  |  | Нейтральный белый |  | 2835 | [12 empty] | -20…+45 | 140 | 5 | Да |  |  | 15 | 3 |  | 5000 |  | 0.161 | 24.4 | 21 | 1.8 | 0.176 | 0.0009 | 1 | 4650128009919 | 3 года | Россия | Китай | 5 | 8539520009 | https://drive.google.com/file/d/1QTXo1tekJmfKPgaR3pbpT7_MyWkhbM6y/view?usp=drive_link
87 | Светодиодная лента/ м | Светодиодная лента узкая LEDS POWER COB 480/м (8Вт/м) 24В холодная 4мм 008110 | 008110 | 008110 | Типы/Светодиодная подсветка/Светодиодные ленты | Светодиодная лента | LEDS POWER |  |  | 40 |  | 30000 |  | LED |  | Светодиодная |  | 24 | 24 | 24 | 40 |  | IP20 |  | Для гостиной | Современный | На потолок, на стену | Да |  | Да | [8 empty] | Пластиковые |  |  | белый |  |  |  | Белый |  | 2835 | [12 empty] | -20…+45 | 140 | 1.7 | Да |  |  | 4 | 3 |  | 5000 |  | 0.098 | 24.4 | 21 | 0.7 | 0.115 | 0.0004 | 1 | 4650128008110 | 3 года | Россия | Китай | 5 | 8539520009 | https://drive.google.com/file/d/1_Ttd4Qrl407yIJAJeW7YJ2hCa0MASjcf/view?usp=drive_link | https://drive.google.com/file/d/1E6aA8iJWVPNCPWT9bzTe0Ilg_Ig07KuQ/view?usp=drive_link | https://drive.google.com/file/d/1cWhz5HarP8Tgydq1TzUaSmFkKQLDXbcT/view?usp=drive_link | https://drive.google.com/file/d/1UEgpdSnSkRT8odq36_xcsToFKCQAT5Zv/view?usp=drive_link | https://drive.google.com/file/d/1QKuFSrmcKhRyL_bfSdBgxSsBbQT1WOab/view?usp=drive_link
88 | Светодиодная лента/ м | Светодиодная лента узкая LEDS POWER COB 480/м (8Вт/м) 24В нейтральная 4мм 008103 | 008103 | 008103 | Типы/Светодиодная подсветка/Светодиодные ленты | Светодиодная лента | LEDS POWER |  |  | 40 |  | 30000 |  | LED |  | Светодиодная |  | 24 | 24 | 24 | 40 |  | IP20 |  | Для гостиной | Современный | На потолок, на стену | Да |  | Да | [8 empty] | Пластиковые |  |  | белый |  |  |  | Нейтральный белый |  | 2835 | [12 empty] | -20…+45 | 140 | 1.7 | Да |  |  | 4 | 3 |  | 5000 |  | 0.098 | 24.4 | 21 | 0.7 | 0.115 | 0.0004 | 1 | 4650128008103 | 3 года | Россия | Китай | 5 | 8539520009 | https://drive.google.com/file/d/1PehILbgh0UhE5WZynKOOM_CwRDAPNB4S/view?usp=drive_link | https://drive.google.com/file/d/1FCU7YZ8dZ7B2GGAI6IfzqNsXRaMX6fRB/view?usp=drive_link | https://drive.google.com/file/d/17eW1T7RaAnvS4of1Q7yfoOo8Th0myxCc/view?usp=drive_link | https://drive.google.com/file/d/1iuSYFHU5dz-HasLZonPggFrNQb_53k_U/view?usp=drive_link | https://drive.google.com/file/d/1WyyPv4MpHuLdbJ2JlDAJC2ncCw2hH5Xg/view?usp=drive_link
89 | Светодиодная лента/ м | Светодиодная лента узкая LEDS POWER COB 480/м (8Вт/м) 24В теплая 4мм 008097 | 008097 | 008097 | Типы/Светодиодная подсветка/Светодиодные ленты | Светодиодная лента | LEDS POWER |  |  | 40 |  | 30000 |  | LED |  | Светодиодная |  | 24 | 24 | 24 | 40 |  | IP20 |  | Для гостиной | Современный | На потолок, на стену | Да |  | Да | [8 empty] | Пластиковые |  |  | белый |  |  |  | Теплый белый |  | 2835 | [12 empty] | -20…+45 | 140 | 1.7 | Да |  |  | 4 | 3 |  | 5000 |  | 0.098 | 24.4 | 21 | 0.7 | 0.115 | 0.0004 | 1 | 4650128008097 | 3 года | Россия | Китай | 5 | 8539520009 | https://drive.google.com/file/d/1HuYX52hVoF-X72erIGhafpnPb2RYKjm2/view?usp=drive_link | https://drive.google.com/file/d/114OUwav3_1LEXWJ8r8a9EEtOxYbB91iI/view?usp=drive_link | https://drive.google.com/file/d/1MJNxBAxTXE2L237rfnzBnm5njaEe0hN-/view?usp=drive_link | https://drive.google.com/file/d/1qTIxSgKKwXbYFxIOTwmtCtOqCw1Bzxj-/view?usp=drive_link | https://drive.google.com/file/d/1CcIpOwvOYb95yU0tTZix62PLkvZ2hY_2/view?usp=drive_link
90 | Светодиодная лента/ м | Светодиодная лента LEDS POWER COB 546/м (20Вт/м) 24В холодная 008127 | 008127 | 008127 | Типы/Светодиодная подсветка/Светодиодные ленты | Светодиодная лента | LEDS POWER |  |  | 100 |  | 30000 |  | LED |  | Светодиодная |  | 24 | 24 | 24 | 100 |  | IP20 |  | Для гостиной | Современный | На потолок, на стену | Да |  | Да | [8 empty] | Пластиковые |  |  | белый |  |  |  | Белый |  | 2835 | [12 empty] | -20…+45 | 140 | 4.2 | Да |  |  | 10 | 3 |  | 5000 |  | 0.098 | 24.4 | 21 | 1.3 | 0.115 | 0.0007 | 1 | 4650128008127 | 3 года | Россия | Китай | 5 | 8539520009 | https://drive.google.com/file/d/1lf2gnK80iH40JDau0gi3u6sIForNJPgt/view?usp=drive_link | https://drive.google.com/file/d/14eh-05boRrTkZGF-FRUr4OcrICtCIZen/view?usp=drive_link | https://drive.google.com/file/d/1WGc2hl_H0E1UGV7a-qcTRi3TVx-p2Yhu/view?usp=drive_link
91 | Светодиодная лента/ м | Светодиодная лента LEDS POWER COB 546/м (20Вт/м) 24В нейтральная 007922 | 007922 | 007922 | Типы/Светодиодная подсветка/Светодиодные ленты | Светодиодная лента | LEDS POWER |  |  | 100 |  | 30000 |  | LED |  | Светодиодная |  | 24 | 24 | 24 | 100 |  | IP20 |  | Для гостиной | Современный | На потолок, на стену | Да |  | Да | [8 empty] | Пластиковые |  |  | белый |  |  |  | Нейтральный белый |  | 2835 | [12 empty] | -20…+45 | 140 | 4.2 | Да |  |  | 10 | 3 |  | 5000 |  | 0.098 | 24.4 | 21 | 1.3 | 0.115 | 0.0007 | 1 | 4650128007922 | 3 года | Россия | Китай | 5 | 8539520009 | https://drive.google.com/file/d/1EB_bcqxei50imZP6IRFFEBVCxBnp3ldZ/view?usp=drive_link | https://drive.google.com/file/d/1fcFJmI7B3qJETrw1zcqQpuuLtiJLDAvu/view?usp=drive_link | https://drive.google.com/file/d/1-0Y8nqnS2kz0phwT64VD_SkGZQ5AiV-r/view?usp=drive_link | https://drive.google.com/file/d/1mWuJSX7FBvy5lqL1-UYnSlDawh40SLHW/view?usp=drive_link | https://drive.google.com/file/d/14J4tncix3xteWU0SnK9yukIeP--UzXAn/view?usp=drive_link
92 | Светодиодная лента/ м | Светодиодная лента LEDS POWER COB 546/м (20Вт/м) 24В теплая 007915 | 007915 | 007915 | Типы/Светодиодная подсветка/Светодиодные ленты | Светодиодная лента | LEDS POWER |  |  | 100 |  | 30000 |  | LED |  | Светодиодная |  | 24 | 24 | 24 | 100 |  | IP20 |  | Для гостиной | Современный | На потолок, на стену | Да |  | Да | [8 empty] | Пластиковые |  |  | белый |  |  |  | Теплый белый |  | 2835 | [12 empty] | -20…+45 | 140 | 4.2 | Да |  |  | 10 | 3 |  | 5000 |  | 0.098 | 24.4 | 21 | 1.3 | 0.115 | 0.0007 | 1 | 4650128007915 | 3 года | Россия | Китай | 5 | 8539520009 | https://drive.google.com/file/d/1AWD-aoLgA4bm_Od4EJWjEc1MgC7zzmeB/view?usp=drive_link | https://drive.google.com/file/d/1CmOeWc3yZfaR7Il_BtY53OPArC-AB174/view?usp=drive_link | https://drive.google.com/open?id=17WiIwv0dhJ67NUqF3B23hVTXrvX8f_aZ&usp=drive_copy | https://drive.google.com/file/d/1316IU4_58XFszJUzdMZFLiE7W_aQ5gUI/view?usp=drive_link | https://drive.google.com/file/d/1WNbZ4pOv4HKIF5N4RuhwiP31tk98Dcyx/view?usp=drive_link
93 | Светодиодная лента/ м | Светодиодная лента LEDS POWER COB 480/м (11Вт/м) 24В холодная 005782 | 005782 | 005782 | Типы/Светодиодная подсветка/Светодиодные ленты | Светодиодная лента | LEDS POWER |  |  | 55 |  | 30000 |  | LED |  | Светодиодная |  | 24 | 24 | 24 | 55 |  | IP20 |  | Для гостиной | Современный | На потолок, на стену | Да |  | Да | [8 empty] | Пластиковые |  |  | белый |  |  |  | Белый |  | 2835 | [12 empty] | -20…+45 | 140 | 2.3 | Да |  |  | 10 | 3 |  | 5000 |  | 0.098 | 24.4 | 21 | 1.3 | 0.115 | 0.0007 | 1 | 4650128005782 | 3 года | Россия | Китай | 5 | 8539520009 | https://drive.google.com/file/d/1xya2hbb-c7ddTuUwAc3CZaCzYhSrMx1Y/view?usp=drive_link | https://drive.google.com/file/d/1xI4VebV-7OX8h076t8wWZBtBq2a0XP1Z/view?usp=drive_link | https://drive.google.com/file/d/1MmEXdg7hYdXdIBryxSjGhzOoPKPm6wmC/view?usp=drive_link
94 | Светодиодная лента/ м | Светодиодная лента LEDS POWER COB 480/м (11Вт/м) 24В нейтральная 005799 | 005799 | 005799 | Типы/Светодиодная подсветка/Светодиодные ленты | Светодиодная лента | LEDS POWER |  |  | 55 |  | 30000 |  | LED |  | Светодиодная |  | 24 | 24 | 24 | 55 |  | IP20 |  | Для гостиной | Современный | На потолок, на стену | Да |  | Да | [8 empty] | Пластиковые |  |  | белый |  |  |  | Нейтральный белый |  | 2835 | [12 empty] | -20…+45 | 140 | 2.3 | Да |  |  | 10 | 3 |  | 5000 |  | 0.098 | 24.4 | 21 | 1.3 | 0.115 | 0.0007 | 1 | 4650128005799 | 3 года | Россия | Китай | 5 | 8539520009 | https://drive.google.com/file/d/1ZFVWHVNPETPpOyRfFBf09cC7skGs4vEm/view?usp=drive_link | https://drive.google.com/file/d/11_dzZMq4m3Qdfl-m-6F06si8fbHLA4t4/view?usp=drive_link | https://drive.google.com/file/d/1vrgZqlZ-51e_73P6ECBeWl2kWz8gVYYo/view?usp=drive_link | https://drive.google.com/file/d/1jCID5k3Em1uEty6cFLxixlanMN4KK0nF/view?usp=drive_link | https://drive.google.com/file/d/1sERNSSiZNZb2VlV3D6xc7UF-6wM8hAWb/view?usp=drive_link
95 | Светодиодная лента/ м | Светодиодная лента LEDS POWER COB 480/м (11Вт/м) 24В теплая 005805 | 005805 | 005805 | Типы/Светодиодная подсветка/Светодиодные ленты | Светодиодная лента | LEDS POWER |  |  | 55 |  | 30000 |  | LED |  | Светодиодная |  | 24 | 24 | 24 | 55 |  | IP20 |  | Для гостиной | Современный | На потолок, на стену | Да |  | Да | [8 empty] | Пластиковые |  |  | белый |  |  |  | Теплый белый |  | 2835 | [12 empty] | -20…+45 | 140 | 2.3 | Да |  |  | 10 | 3 |  | 5000 |  | 0.098 | 24.4 | 21 | 1.3 | 0.115 | 0.0007 | 1 | 4650128005805 | 3 года | Россия | Китай | 5 | 8539520009 | https://drive.google.com/file/d/167kkkessWMbW4wxo1g1_F2V9Lvwvi8MB/view?usp=drive_link | https://drive.google.com/file/d/1GZGLQGvllvRF96KBi-EBxPqv8Q9JOgcW/view?usp=drive_link | https://drive.google.com/file/d/11-jN-ba8G13eCZKCbXLF6vanUY7ys3qy/view?usp=drive_link | https://drive.google.com/file/d/118SIY6aP8o7BQGrW-LTpzLEpogLDZyqp/view?usp=drive_link
96 | Светодиодная лента/ м | Светодиодная лента LEDS POWER COB FC 528/м (10Вт/м) 24В холодная 007366 | 007366 | 007366 | Типы/Светодиодная подсветка/Светодиодные ленты | Светодиодная лента | LEDS POWER |  |  | 50 |  | 30000 |  | LED |  | Светодиодная |  | 24 | 24 | 24 | 50 |  | IP20 |  | Для гостиной | Современный | На потолок, на стену | Да |  | Да | [8 empty] | Пластиковые |  |  | белый |  |  |  | Белый |  | 2835 | [12 empty] | -20…+45 | 140 | 2.1 | Да |  |  | 10 | 3 |  | 5000 |  | 0.098 | 24.4 | 21 | 1.3 | 0.115 | 0.0007 | 1 | 4650128007366 | 3 года | Россия | Китай | 5 | 8539520009 | https://drive.google.com/file/d/1Bi1K-EBhEADzgjpvcLvoguc3a68vtne4/view?usp=drive_link | https://drive.google.com/file/d/1OFeC1qev1qPBYyUuCmY3ye6Obl5y-MYc/view?usp=drive_link | https://drive.google.com/file/d/1v3X3MX7t7aTTbN7Kein43Z0NOpkPV2Lz/view?usp=drive_link | https://drive.google.com/file/d/1USDvHlC5Xbtar0GvzE_O9FXYh3dVgXue/view?usp=drive_link
97 | Светодиодная лента/ м | Светодиодная лента LEDS POWER COB FC 528/м (10Вт/м) 24В теплая 007380 | 007380 | 007380 | Типы/Светодиодная подсветка/Светодиодные ленты | Светодиодная лента | LEDS POWER |  |  | 50 |  | 30000 |  | LED |  | Светодиодная |  | 24 | 24 | 24 | 50 |  | IP20 |  | Для гостиной | Современный | На потолок, на стену | Да |  | Да | [8 empty] | Пластиковые |  |  | белый |  |  |  | Теплый белый |  | 2835 | [12 empty] | -20…+45 | 140 | 2.1 | Да |  |  | 10 | 3 |  | 5000 |  | 0.098 | 24.4 | 21 | 1.3 | 0.115 | 0.0007 | 1 | 4650128007380 | 3 года | Россия | Китай | 5 | 8539520009 | https://drive.google.com/file/d/1TImtPjLLHsljE23ieNF4rklJY6oh4SvO/view?usp=drive_link | https://drive.google.com/file/d/1Rwhq4TtgaBZLv5ZeFm5WUipWmEjOJ8_v/view?usp=drive_link | https://drive.google.com/file/d/1emtqoaMS9sMISVBbIX8E9c9BhHTChdXk/view?usp=drive_link | https://drive.google.com/file/d/12JPfAp8zcT4KJE9WEDGaqVrR9fBv5Kye/view?usp=drive_link
98 | Профиль/шт | Профиль угловой LEDS POWER СПУ1616 алюм. анод-й с матовым рассеивателем 2м 008134 | 008134 | 008134 | Типы/Светодиодная подсветка/Профиль для ленты | Профиль для ленты | LEDS POWER | [8 empty] | Светодиодная | [6 empty] | IP20 |  | Для гостиной | Современный | На потолок, на стену | Да |  | Да | [8 empty] | Металлические | Алюминий |  | Светло-серый | [5 empty] | 2835 | [15 empty] | Да |  |  | 16 | 16 |  | 2000 |  | 0.28 | 200 | 1.6 | 1.6 | 0.3 | 0.0005 | 1 | 4650128008134 | 2 года | Россия | Китай | 1 | 7604299000 | https://drive.google.com/file/d/1--R1pcGI38xTLCwKbm2PuR_7hPRpDnVa/view?usp=drive_link | https://drive.google.com/file/d/1fZAKnTsahvpDUigCotnKF3Hr-l4WnnGl/view?usp=drive_link | https://drive.google.com/file/d/1Uj3fXTg8ZjiIKf-SLbwJlUduwRih5FPm/view?usp=drive_link
99 | Профиль/шт | Профиль угловой LEDS POWER СПУ1616 алюм. черный с призм.рассеивателем 2м 008226 | 008226 | 008226 | Типы/Светодиодная подсветка/Профиль для ленты | Профиль для ленты | LEDS POWER | [8 empty] | Светодиодная | [6 empty] | IP20 |  | Для гостиной | Современный | На потолок, на стену | Да |  | Да | [8 empty] | Металлические | Алюминий |  | черный | [5 empty] | 2835 | [15 empty] | Да |  |  | 16 | 16 |  | 2000 |  | 0.28 | 200 | 1.6 | 1.6 | 0.3 | 0.0005 | 1 | 4650128008226 | 2 года | Россия | Китай | 1 | 7604299000 | https://drive.google.com/file/d/1HuVNZvdwIG7SM4CpCW3oi36PjhefEGd5/view?usp=drive_link | https://drive.google.com/file/d/1by1HLCo0ROg0HUsOmX2QtiE-PLWiWKdu/view?usp=drive_link | https://drive.google.com/file/d/1HUQhDqpvdz8qar_cL3UUaajkyjrYkgYI/view?usp=drive_link | https://drive.google.com/file/d/1vLG8AEajAG-ywbYikMvQO7Qx_mY7I--1/view?usp=drive_link
100 | Профиль/шт | Профиль угловой LEDS POWER СПУ3030 алюм. анод-й с матовым рассеивателем 2м 008349 | 008349 | 008349 | Типы/Светодиодная подсветка/Профиль для ленты | Профиль для ленты | LEDS POWER | [8 empty] | Светодиодная | [6 empty] | IP20 |  | Для гостиной | Современный | На потолок, на стену | Да |  | Да | [8 empty] | Металлические | Алюминий |  | Светло-серый | [5 empty] | 2835 | [15 empty] | Да |  |  | 30 | 30 |  | 2000 |  | 1.239 | 200 | 3 | 3 | 1.259 | 0.0018 | 1 | 4650128008349 | 2 года | Россия | Китай | 1 | 7604299000 | https://drive.google.com/file/d/14SoCt8JWXMRP7MbI-sLaVXHm6VSufltL/view?usp=drive_link | https://drive.google.com/file/d/1IqhrWrp92JN97QV2gBdyt7VhP_meNbrz/view?usp=drive_link | https://drive.google.com/file/d/1OW6aVA1xKREua7-FtQQpi2vdEjlVbIoI/view?usp=drive_link
101 | Профиль/шт | Профиль накладной LEDS POWER СПН1010 алюм. анод-й с матовым рассеивателем 2м 008356 | 008356 | 008356 | Типы/Светодиодная подсветка/Профиль для ленты | Профиль для ленты | LEDS POWER | [8 empty] | Светодиодная | [6 empty] | IP20 |  | Для гостиной | Современный | На потолок, на стену | Да |  | Да | [8 empty] | Металлические | Алюминий |  | Светло-серый | [5 empty] | 2835 | [15 empty] | Да |  |  | 10 | 10 |  | 2000 |  | 0.192 | 200 | 1 | 1 | 0.212 | 0.0002 | 1 | 4650128008356 | 2 года | Россия | Китай | 1 | 7604299000 | https://drive.google.com/file/d/1wVxorFsftQbM5mP2amextMV8Sfrw1i4d/view?usp=drive_link | https://drive.google.com/file/d/11Ly_szoQHTUKHcg9xTuF8HAei4mcQpGD/view?usp=drive_link | https://drive.google.com/file/d/1UQ-uPPowXfCn1NEdc1hYMXI05IfNGMDu/view?usp=drive_link
102 | Профиль/шт | Профиль накладной LEDS POWER СПН1010 алюм. черный с призм.рассеивателем 2м 008363 | 008363 | 008363 | Типы/Светодиодная подсветка/Профиль для ленты | Профиль для ленты | LEDS POWER | [8 empty] | Светодиодная | [6 empty] | IP20 |  | Для гостиной | Современный | На потолок, на стену | Да |  | Да | [8 empty] | Металлические | Алюминий |  | черный | [5 empty] | 2835 | [15 empty] | Да |  |  | 10 | 10 |  | 2000 |  | 0.2 | 200 | 1 | 1 | 0.22 | 0.0002 | 1 | 4650128008363 | 2 года | Россия | Китай | 1 | 7604299000 | https://drive.google.com/file/d/12b1jtoNi04rUATTGhiEdPVZDR04jpo3y/view?usp=drive_link | https://drive.google.com/file/d/1Q7Z-vIBwVprTOpM1eX1dbQsUfecph9kR/view?usp=drive_link | https://drive.google.com/file/d/1IlSSL2Xl8yWMUlfNRYPpEsQ0bWMVPAbh/view?usp=drive_link
103 | Профиль/шт | Профиль накладной LEDS POWER СПН1510 алюм. черный с призм.рассеивателем 2м 008387 | 008387 | 008387 | Типы/Светодиодная подсветка/Профиль для ленты | Профиль для ленты | LEDS POWER | [8 empty] | Светодиодная | [6 empty] | IP20 |  | Для гостиной | Современный | На потолок, на стену | Да |  | Да | [8 empty] | Металлические | Алюминий |  | черный | [5 empty] | 2835 | [15 empty] | Да |  |  | 15 | 10 |  | 2000 |  | 0.247 | 200 | 1.5 | 1 | 0.267 | 0.0003 | 1 | 4650128008387 | 2 года | Россия | Китай | 1 | 7604299000 | https://drive.google.com/file/d/1O3iydOoKNRx0ffk_mYpQK7haVe5zbGrn/view?usp=drive_link | https://drive.google.com/file/d/1-g5-9LwjvDrNqpVkDdD01iwuJvXi1LAV/view?usp=drive_link | https://drive.google.com/file/d/1ZoxJLphz-KLl2lBi22j7vN__l2UjUZUo/view?usp=drive_link
104 | Профиль/шт | Профиль накладной LEDS POWER СПН1707 алюм. анод-й с матовым рассеивателем 2м 008394 | 008394 | 008394 | Типы/Светодиодная подсветка/Профиль для ленты | Профиль для ленты | LEDS POWER | [8 empty] | Светодиодная | [6 empty] | IP20 |  | Для гостиной | Современный | На потолок, на стену | Да |  | Да | [8 empty] | Металлические | Алюминий |  | Светло-серый | [5 empty] | 2835 | [15 empty] | Да |  |  | 17 | 7 |  | 2000 |  | 0.206 | 200 | 1.7 | 0.7 | 0.226 | 0.0002 | 1 | 4650128008394 | 2 года | Россия | Китай | 1 | 7604299000 | https://drive.google.com/file/d/1Skvr6xFRCaWIL7lgrS32_vTQbJy2d0ae/view?usp=drive_link | https://drive.google.com/file/d/18nCDt0iqxUmkno9KvAMey9CphrYXvoNF/view?usp=drive_link | https://drive.google.com/file/d/1UozDq7577-75Ol-vlKc5lQLwgdyZdmhq/view?usp=drive_link
105 | Профиль/шт | Профиль накладной LEDS POWER СПН1707 алюм. черный с призм.рассеивателем 2м 008400 | 008400 | 008400 | Типы/Светодиодная подсветка/Профиль для ленты | Профиль для ленты | LEDS POWER | [8 empty] | Светодиодная | [6 empty] | IP20 |  | Для гостиной | Современный | На потолок, на стену | Да |  | Да | [8 empty] | Металлические | Алюминий |  | черный | [5 empty] | 2835 | [15 empty] | Да |  |  | 17 | 7 |  | 2000 |  | 0.214 | 200 | 1.7 | 0.7 | 0.234 | 0.0002 | 1 | 4650128008400 | 2 года | Россия | Китай | 1 | 7604299000 | https://drive.google.com/file/d/1UwACfcKTAOpPY8XRRAU8SNVhvy43Cbjc/view?usp=drive_link | https://drive.google.com/file/d/1tQypfYIjF-uWZCBcv7OFcnLqwzNpeBLA/view?usp=drive_link | https://drive.google.com/file/d/1JojSPPXa-zHUpCtHVYNNWcre8wIha5SS/view?usp=drive_link
106 | Профиль/шт | Профиль врезной LEDS POWER СПВ17-2507 алюм. анод-й с матовым рассеивателем 2м 008417 | 008417 | 008417 | Типы/Светодиодная подсветка/Профиль для ленты | Профиль для ленты | LEDS POWER | [8 empty] | Светодиодная | [6 empty] | IP20 |  | Для гостиной | Современный | На потолок, на стену | Да |  | Да | [8 empty] | Металлические | Алюминий |  | Светло-серый | [5 empty] | 2835 | [15 empty] | Да |  |  | 25 | 7 |  | 2000 |  | 0.252 | 200 | 2.5 | 0.7 | 0.272 | 0.0004 | 1 | 4650128008417 | 2 года | Россия | Китай | 1 | 7604299000 | https://drive.google.com/file/d/1_MoMb4TgwDNrXl4PeZ20rz8gV2KQCJcc/view?usp=drive_link | https://drive.google.com/file/d/1jTKG38mZE4drV_7gn19kmlBBwodXMxoE/view?usp=drive_link | https://drive.google.com/file/d/1TxM-bkOez5Ud4yVR-3zW76x7vRbHdthM/view?usp=drive_link
107 | Профиль/шт | Профиль врезной LEDS POWER СПВ17-2507 алюм. черный с призм.рассеивателем 2м 008424 | 008424 | 008424 | Типы/Светодиодная подсветка/Профиль для ленты | Профиль для ленты | LEDS POWER | [8 empty] | Светодиодная | [6 empty] | IP20 |  | Для гостиной | Современный | На потолок, на стену | Да |  | Да | [8 empty] | Металлические | Алюминий |  | черный | [5 empty] | 2835 | [15 empty] | Да |  |  | 25 | 7 |  | 2000 |  | 0.252 | 200 | 2.5 | 0.7 | 0.272 | 0.0004 | 1 | 4650128008424 | 2 года | Россия | Китай | 1 | 7604299000 | https://drive.google.com/file/d/1lQAomOetOWgMvRCGixllNsGcCsTD_5TD/view?usp=drive_link | https://drive.google.com/file/d/1ehHN_t4SHVftQGcXW0FjUih_XV3ybUXU/view?usp=drive_link | https://drive.google.com/file/d/14yOQ6wnfHO73BAZJ41BxlclAdWjUPO2O/view?usp=drive_link
108 | Профиль/шт | Профиль накладной LEDS POWER СПН1712 алюм. анод-й с матовым рассеивателем 2м 008431 | 008431 | 008431 | Типы/Светодиодная подсветка/Профиль для ленты | Профиль для ленты | LEDS POWER | [8 empty] | Светодиодная | [6 empty] | IP20 |  | Для гостиной | Современный | На потолок, на стену | Да |  | Да | [8 empty] | Металлические | Алюминий |  | Светло-серый | [5 empty] | 2835 | [15 empty] | Да |  |  | 17 | 12 |  | 2000 |  | 0.301 | 200 | 1.7 | 1.2 | 0.321 | 0.0004 | 1 | 4650128008431 | 2 года | Россия | Китай | 1 | 7604299000 | https://drive.google.com/file/d/1U-Fvq4FaJsq1SPV86szh9CrQtIQYxr9K/view?usp=drive_link | https://drive.google.com/file/d/1JKmBzMpq_epzopLi1ZzL3bjRGQyCXuDd/view?usp=drive_link | https://drive.google.com/file/d/160zpwmBQRfAxzM-w5aQ2SG6PLi-idONu/view?usp=drive_link
109 | Профиль/шт | Профиль накладной LEDS POWER СПН1712 алюм. черный с призм.рассеивателем 2м 008448 | 008448 | 008448 | Типы/Светодиодная подсветка/Профиль для ленты | Профиль для ленты | LEDS POWER | [8 empty] | Светодиодная | [6 empty] | IP20 |  | Для гостиной | Современный | На потолок, на стену | Да |  | Да | [8 empty] | Металлические | Алюминий |  | черный | [5 empty] | 2835 | [15 empty] | Да |  |  | 17 | 12 |  | 2000 |  | 0.309 | 200 | 1.7 | 1.2 | 0.329 | 0.0004 | 1 | 4650128008448 | 2 года | Россия | Китай | 1 | 7604299000 | https://drive.google.com/file/d/1GkMK8YA0XckCUf4Dr4pzQ7kgRAoPUmXx/view?usp=drive_link | https://drive.google.com/file/d/1pI893YAcODYejhETpzAZJHiD6yzcwmM1/view?usp=drive_link | https://drive.google.com/file/d/1aimfOzETopvMBwhQ3_rYDwiF7C22I5k1/view?usp=drive_link
110 | Профиль/шт | Профиль врезной LEDS POWER СПВ17-2412 алюм. анод-й с матовым рассеивателем 2м 008455 | 008455 | 008455 | Типы/Светодиодная подсветка/Профиль для ленты | Профиль для ленты | LEDS POWER | [8 empty] | Светодиодная | [6 empty] | IP20 |  | Для гостиной | Современный | На потолок, на стену | Да |  | Да | [8 empty] | Металлические | Алюминий |  | Светло-серый | [5 empty] | 2835 | [15 empty] | Да |  |  | 24 | 12 |  | 2000 |  | 0.301 | 200 | 2.4 | 1.2 | 0.321 | 0.0006 | 1 | 4650128008455 | 2 года | Россия | Китай | 1 | 7604299000 | https://drive.google.com/file/d/1MJNf2sub-b1Hr63Gq0uxym1yWPvfx4Dr/view?usp=drive_link | https://drive.google.com/file/d/1WKHz83tV7lraviX79P0HnQH_I712RX34/view?usp=drive_link | https://drive.google.com/file/d/1zcYj3KitwTD570jMvWR3qW-re6UY1jpk/view?usp=drive_link
111 | Профиль/шт | Профиль врезной LEDS POWER СПВ17-2412 алюм. черный с призм.рассеивателем 2м 008462 | 008462 | 008462 | Типы/Светодиодная подсветка/Профиль для ленты | Профиль для ленты | LEDS POWER | [8 empty] | Светодиодная | [6 empty] | IP20 |  | Для гостиной | Современный | На потолок, на стену | Да |  | Да | [8 empty] | Металлические | Алюминий |  | черный | [5 empty] | 2835 | [15 empty] | Да |  |  | 24 | 12 |  | 2000 |  | 0.309 | 200 | 2.4 | 1.2 | 0.329 | 0.0006 | 1 | 4650128008462 | 2 года | Россия | Китай | 1 | 7604299000 | https://drive.google.com/file/d/14EzHoSx_5nAzPv_P4Rb2PY9zaHcZWOSU/view?usp=drive_link | https://drive.google.com/file/d/1O_ZnsyNd_DuPTJKZ8jzh8eIEoJ-jdv7O/view?usp=drive_link | https://drive.google.com/file/d/16qeqr1J1HErMdkdwxcyYi8cBVCnpySQA/view?usp=drive_link
112 | Профиль/шт | Профиль накладной LEDS POWER СПН2515 алюм. анод-й с матовым рассеивателем 2м 008479 | 008479 | 008479 | Типы/Светодиодная подсветка/Профиль для ленты | Профиль для ленты | LEDS POWER | [8 empty] | Светодиодная | [6 empty] | IP20 |  | Для гостиной | Современный | На потолок, на стену | Да |  | Да | [8 empty] | Металлические | Алюминий |  | Светло-серый | [5 empty] | 2835 | [15 empty] | Да |  |  | 25 | 15 |  | 2000 |  | 0.386 | 200 | 2.5 | 1.5 | 0.406 | 0.0008 | 1 | 4650128008479 | 2 года | Россия | Китай | 1 | 7604299000 | https://drive.google.com/file/d/1hr9vCiCWI7b87ps2LT9NsRjTKDjHYG9x/view?usp=drive_link | https://drive.google.com/file/d/172JhDCUXoR3zfLlVcVH9dJjbYBjrTahr/view?usp=drive_link | https://drive.google.com/file/d/1XRlJLS_Keo8kYj8Fng0Z_NVAhpnZjkZ_/view?usp=drive_link
113 | Профиль/шт | Профиль накладной LEDS POWER СПН2515 алюм. черный с призм.рассеивателем 2м 008486 | 008486 | 008486 | Типы/Светодиодная подсветка/Профиль для ленты | Профиль для ленты | LEDS POWER | [8 empty] | Светодиодная | [6 empty] | IP20 |  | Для гостиной | Современный | На потолок, на стену | Да |  | Да | [8 empty] | Металлические | Алюминий |  | черный | [5 empty] | 2835 | [15 empty] | Да |  |  | 25 | 15 |  | 2000 |  | 0.395 | 200 | 2.5 | 1.5 | 0.415 | 0.0008 | 1 | 4650128008486 | 2 года | Россия | Китай | 1 | 7604299000 | https://drive.google.com/file/d/1djfJ0FDfC23mIOOQM_LtfeLErY0kead3/view?usp=drive_link | https://drive.google.com/file/d/15is9AZeTihuB5BEc-sRTSZbHKbfae6Gr/view?usp=drive_link | https://drive.google.com/file/d/1ZELEQ9USgJKZsNV6L8WSC6kE76HCnckX/view?usp=drive_link
114 | Профиль/шт | Профиль накладной LEDS POWER СПН3030 алюм. анод-й с матовым рассеивателем 2м 008493 | 008493 | 008493 | Типы/Светодиодная подсветка/Профиль для ленты | Профиль для ленты | LEDS POWER | [8 empty] | Светодиодная | [6 empty] | IP20 |  | Для гостиной | Современный | На потолок, на стену | Да |  | Да | [8 empty] | Металлические | Алюминий |  | Светло-серый | [5 empty] | 2835 | [15 empty] | Да |  |  | 30 | 30 |  | 2000 |  | 0.633 | 200 | 3 | 3 | 0.653 | 0.0018 | 1 | 4650128008493 | 2 года | Россия | Китай | 1 | 7604299000 | https://drive.google.com/file/d/10EwIKZNjlYhHeXViQEEPGSpjLQgZDyYt/view?usp=drive_link | https://drive.google.com/file/d/1mH8F0P5pr6Y8PoS2y22pgMZD0wRWPP5U/view?usp=drive_link | https://drive.google.com/file/d/17AZ7ZhZ-zKwP-GRJrwOYF3KGG32M94il/view?usp=drive_link
115 | Профиль/шт | Профиль накладной LEDS POWER СПН3030 алюм. черный с призм.рассеивателем 2м 008509 | 008509 | 008509 | Типы/Светодиодная подсветка/Профиль для ленты | Профиль для ленты | LEDS POWER | [8 empty] | Светодиодная | [6 empty] | IP20 |  | Для гостиной | Современный | На потолок, на стену | Да |  | Да | [8 empty] | Металлические | Алюминий |  | черный | [5 empty] | 2835 | [15 empty] | Да |  |  | 30 | 30 |  | 2000 |  | 0.641 | 200 | 3 | 3 | 0.661 | 0.0018 | 1 | 4650128008509 | 2 года | Россия | Китай | 1 | 7604299000 | https://drive.google.com/file/d/1vodwu-C6qeO-z1aNkNvjpwYtPZy04meD/view?usp=drive_link | https://drive.google.com/file/d/1YX73SC2hM98I57J-tbE8rDhnbXORfxvP/view?usp=drive_link | https://drive.google.com/file/d/1Mwiu9SjxU4jHfg-I_6iuodP3bDq8a-rc/view?usp=drive_link | https://drive.google.com/file/d/1OA17L_KojyTgOJTyHCqONir1Lx_EwxKO/view?usp=drive_link
116 | Профиль/шт | Профиль накладной LEDS POWER СПН5035 алюм. анод-й с матовым рассеивателем 2м 008516 | 008516 | 008516 | Типы/Светодиодная подсветка/Профиль для ленты | Профиль для ленты | LEDS POWER | [8 empty] | Светодиодная | [6 empty] | IP20 |  | Для гостиной | Современный | На потолок, на стену | Да |  | Да | [8 empty] | Металлические | Алюминий |  | Светло-серый | [5 empty] | 2835 | [15 empty] | Да |  |  | 50 | 35 |  | 2000 |  | 1.239 | 200 | 5 | 3.5 | 1.259 | 0.0035 | 1 | 4650128008516 | 2 года | Россия | Китай | 1 | 7604299000 | https://drive.google.com/file/d/1PUxF1oiu7QJ3QiY2oGLOQWfQbVzktYN_/view?usp=drive_link | https://drive.google.com/file/d/1CQUWOheGXqb52KirMZ2_XHJ6fvkO4TMr/view?usp=drive_link | https://drive.google.com/file/d/1g_ETUD7YVCWT1qaNOykWTSSOu2WPw-3U/view?usp=drive_link
117 | Профиль/шт | Профиль накладной LEDS POWER СПН5035 алюм. черный с призм.рассеивателем 2м 008523 | 008523 | 008523 | Типы/Светодиодная подсветка/Профиль для ленты | Профиль для ленты | LEDS POWER | [8 empty] | Светодиодная | [6 empty] | IP20 |  | Для гостиной | Современный | На потолок, на стену | Да |  | Да | [8 empty] | Металлические | Алюминий |  | черный | [5 empty] | 2835 | [15 empty] | Да |  |  | 50 | 35 |  | 2000 |  | 1.247 | 200 | 5 | 3.5 | 1.267 | 0.0035 | 1 | 4650128008523 | 2 года | Россия | Китай | 1 | 7604299000 | https://drive.google.com/file/d/1vNjie7meiK7kwCgR-apCRm3XiNZhWZ3Q/view?usp=drive_link | https://drive.google.com/file/d/13spGrC0oF-eHvH4bX0VYE9EQCQsnO8CW/view?usp=drive_link | https://drive.google.com/file/d/111viC_635qI4PlEq3uEMK8FM2NHeGoWz/view?usp=drive_link
118 | Блоки питания/шт | Блок питания LEDS POWER 60Вт 12В ULTRA SLIM 000824 | 000824 | 000824 | Типы/Светодиодная подсветка/Блоки питания | Блок питания | LEDS POWER |  |  |  |  | 20000 |  |  |  | Светодиодная |  | 12 | 100-240 | 12 | 60 |  | IP20 |  | Для гостиной | Современный | На потолок, на стену | Да |  | Да | [8 empty] | Металлические |  |  | Сталь | [5 empty] | 2835 | [12 empty] | -20…+60 |  | 5 | Да |  |  | 50 | 28 |  | 105 |  | 0.12 | 10.8 | 5.3 | 3.1 | 0.146 | 0.0002 | 1 | 4650128000824 | 3 года | Россия | Китай | 1 | 8504403008 | https://drive.google.com/file/d/1nFiSuTH_UW-dt3vItmQylG0378xTlMCt/view?usp=drive_link | https://drive.google.com/file/d/1LWUQgJ5H8WIP1II65RwcaTJq4Bek2S53/view?usp=drive_link | https://drive.google.com/file/d/1ittFg3G9wOalSevu2OHDKqA8zUeG7ti3/view?usp=drive_link
119 | Блоки питания/шт | Блок питания LEDS POWER 100Вт 12В ULTRA SLIM 000831 | 000831 | 000831 | Типы/Светодиодная подсветка/Блоки питания | Блок питания | LEDS POWER |  |  |  |  | 20000 |  |  |  | Светодиодная |  | 12 | 100-240 | 12 | 100 |  | IP20 |  | Для гостиной | Современный | На потолок, на стену | Да |  | Да | [8 empty] | Металлические |  |  | Сталь | [5 empty] | 2835 | [12 empty] | -20…+60 |  | 8.3 | Да |  |  | 55 | 28 |  | 139 |  | 0.186 | 14.2 | 5.8 | 3.1 | 0.202 | 0.0003 | 1 | 4650128000831 | 3 года | Россия | Китай | 1 | 8504403008 | https://drive.google.com/file/d/16-tFPjBdwxKyTbJv1QPpAS7d71_uE31z/view?usp=drive_link | https://drive.google.com/file/d/12NQaiQ5q_DHakW-i_iNLT2HqLb3pcWrM/view?usp=drive_link | https://drive.google.com/file/d/17zJU1xw98oeLOBDEWifcTOpL6pZWSNcY/view?usp=drive_link
120 | Блоки питания/шт | Блок питания LEDS POWER 150Вт 12В ULTRA SLIM 000848 | 000848 | 000848 | Типы/Светодиодная подсветка/Блоки питания | Блок питания | LEDS POWER |  |  |  |  | 20000 |  |  |  | Светодиодная |  | 12 | 100-240 | 12 | 150 |  | IP20 |  | Для гостиной | Современный | На потолок, на стену | Да |  | Да | [8 empty] | Металлические |  |  | Сталь | [5 empty] | 2835 | [12 empty] | -20…+60 |  | 12.5 | Да |  |  | 61 | 28 |  | 178 |  | 0.272 | 18.1 | 6.4 | 3.1 | 0.298 | 0.0004 | 1 | 4650128000848 | 3 года | Россия | Китай | 1 | 8504403008 | https://drive.google.com/file/d/1vwhA81Wg4YMESXcAApywkm4NaLCh0az8/view?usp=drive_link | https://drive.google.com/file/d/1ZVsX8mu5VCBuT98pO4lV98EHM9X1O4vO/view?usp=drive_link | https://drive.google.com/file/d/1sWpp2AxreJZRXtsR-ST9gHfYKGNOFiKJ/view?usp=drive_link
121 | Блоки питания/шт | Блок питания LEDS POWER 200Вт 12В ULTRA SLIM 000855 | 000855 | 000855 | Типы/Светодиодная подсветка/Блоки питания | Блок питания | LEDS POWER |  |  |  |  | 20000 |  |  |  | Светодиодная |  | 12 | 100-240 | 12 | 200 |  | IP20 |  | Для гостиной | Современный | На потолок, на стену | Да |  | Да | [8 empty] | Металлические |  |  | Сталь | [5 empty] | 2835 | [12 empty] | -20…+60 |  | 16.7 | Да |  |  | 61 | 28 |  | 178 |  | 0.304 | 18.1 | 6.4 | 3.1 | 0.33 | 0.0004 | 1 | 4650128000855 | 3 года | Россия | Китай | 1 | 8504403008 | https://drive.google.com/file/d/12YpWP_uBf8muBugLIvFHwG8Pjc1BAOVy/view?usp=drive_link | https://drive.google.com/file/d/1TjlOE2zTnSd6iY7Rn50guVtKrNmOAp8l/view?usp=drive_link | https://drive.google.com/file/d/13cAvr2TW6X4_SxMnzwuNn-fzE_9YvP9z/view?usp=drive_link
122 | Блоки питания/шт | Блок питания LEDS POWER 250Вт 12В ULTRA SLIM 000862 | 000862 | 000862 | Типы/Светодиодная подсветка/Блоки питания | Блок питания | LEDS POWER |  |  |  |  | 20000 |  |  |  | Светодиодная |  | 12 | 100-240 | 12 | 250 |  | IP20 |  | Для гостиной | Современный | На потолок, на стену | Да |  | Да | [8 empty] | Металлические |  |  | Сталь | [5 empty] | 2835 | [12 empty] | -20…+60 |  | 20.8 | Да |  |  | 61.7 | 30.8 |  | 218 |  | 0.446 | 22.1 | 6.5 | 3.4 | 0.472 | 0.0005 | 1 | 4650128000862 | 3 года | Россия | Китай | 1 | 8504403008 | https://drive.google.com/file/d/1vcrsG4v7zowX3bEkIY3KFgahclhWAHxH/view?usp=drive_link | https://drive.google.com/file/d/11JAlCWCXkkT60z6qUehOJjy0hIi8xKPP/view?usp=drive_link | https://drive.google.com/file/d/1BU3o6u20UzTsXAGLeqcZxnZDzv2AmtOY/view?usp=drive_link
123 | Блоки питания/шт | Блок питания LEDS POWER 60Вт 24В ULTRA SLIM 002668 | 002668 | 002668 | Типы/Светодиодная подсветка/Блоки питания | Блок питания | LEDS POWER |  |  |  |  | 20000 |  |  |  | Светодиодная |  | 24 | 100-240 | 24 | 60 |  | IP20 |  | Для гостиной | Современный | На потолок, на стену | Да |  | Да | [8 empty] | Металлические |  |  | Сталь | [5 empty] | 2835 | [12 empty] | -20…+60 |  | 2.5 | Да |  |  | 50 | 28 |  | 105 |  | 0.12 | 10.8 | 5.3 | 3.1 | 0.146 | 0.0002 | 1 | 4650128002668 | 3 года | Россия | Китай | 1 | 8504403008 | https://drive.google.com/file/d/1crsvb9fCH81WWyyfAk_uG-A83ZKbI0sM/view?usp=drive_link | https://drive.google.com/file/d/1O6DhoYS5uE2Gpc5G7l-IqOLqGxnHUyOF/view?usp=drive_link | https://drive.google.com/file/d/1L1C5dfAF5L13h_TC6QbC6ooy_NFqZwW-/view?usp=drive_link
124 | Блоки питания/шт | Блок питания LEDS POWER 100Вт 24В ULTRA SLIM 002712 | 002712 | 002712 | Типы/Светодиодная подсветка/Блоки питания | Блок питания | LEDS POWER |  |  |  |  | 20000 |  |  |  | Светодиодная |  | 24 | 100-240 | 24 | 100 |  | IP20 |  | Для гостиной | Современный | На потолок, на стену | Да |  | Да | [8 empty] | Металлические |  |  | Сталь | [5 empty] | 2835 | [12 empty] | -20…+60 |  | 4.2 | Да |  |  | 55 | 28 |  | 139 |  | 0.186 | 14.2 | 5.8 | 3.1 | 0.202 | 0.0003 | 1 | 4650128002712 | 3 года | Россия | Китай | 1 | 8504403008 | https://drive.google.com/file/d/1e1NMQYd5xHQnE5Ob8oDdKaRTEDFnRZ3v/view?usp=drive_link | https://drive.google.com/file/d/1G_njXMbA6EQSXrocGYdCO9VZ91s0Tt6y/view?usp=drive_link | https://drive.google.com/file/d/1W1s6BT9VySO-7IvqjvDvwt7PZN8WuI-w/view?usp=drive_link
125 | Блоки питания/шт | Блок питания LEDS POWER 150Вт 24В ULTRA SLIM 002705 | 002705 | 002705 | Типы/Светодиодная подсветка/Блоки питания | Блок питания | LEDS POWER |  |  |  |  | 20000 |  |  |  | Светодиодная |  | 24 | 100-240 | 24 | 150 |  | IP20 |  | Для гостиной | Современный | На потолок, на стену | Да |  | Да | [8 empty] | Металлические |  |  | Сталь | [5 empty] | 2835 | [12 empty] | -20…+60 |  | 6.3 | Да |  |  | 61 | 28 |  | 178 |  | 0.272 | 18.1 | 6.4 | 3.1 | 0.298 | 0.0004 | 1 | 4650128002705 | 3 года | Россия | Китай | 1 | 8504403008 | https://drive.google.com/file/d/1bxGU4RroTqKpeYfcEuP0A4-9Pese_ecT/view?usp=drive_link | https://drive.google.com/file/d/1eOKd3pBg5nS-wwL5d3vSZ4ccJ5st5M8u/view?usp=drive_link | https://drive.google.com/file/d/1ylsZnP_Gk7XdM5MfEOkmLZAgBsCfPd0B/view?usp=drive_link
126 | Блоки питания/шт | Блок питания LEDS POWER 200Вт 24В ULTRA SLIM 002699 | 002699 | 002699 | Типы/Светодиодная подсветка/Блоки питания | Блок питания | LEDS POWER |  |  |  |  | 20000 |  |  |  | Светодиодная |  | 24 | 100-240 | 24 | 200 |  | IP20 |  | Для гостиной | Современный | На потолок, на стену | Да |  | Да | [8 empty] | Металлические |  |  | Сталь | [5 empty] | 2835 | [12 empty] | -20…+60 |  | 8.3 | Да |  |  | 61 | 28 |  | 178 |  | 0.304 | 18.1 | 6.4 | 3.1 | 0.33 | 0.0004 | 1 | 4650128002699 | 3 года | Россия | Китай | 1 | 8504403008 | https://drive.google.com/file/d/15Iij0-UNu-NwtcmUb_Xt7GIXuJIfMGQY/view?usp=drive_link | https://drive.google.com/file/d/1tSoQKVZwGGi8dqBkKVDfmGJ-rGPLh9Vd/view?usp=drive_link | https://drive.google.com/file/d/1RYjdXU_mIDv2JAz3QnYTX6vif8CcLYWJ/view?usp=drive_link
127 | Блоки питания/шт | Блок питания LEDS POWER 250Вт 24В ULTRA SLIM 002682 | 002682 | 002682 | Типы/Светодиодная подсветка/Блоки питания | Блок питания | LEDS POWER |  |  |  |  | 20000 |  |  |  | Светодиодная |  | 24 | 100-240 | 24 | 250 |  | IP20 |  | Для гостиной | Современный | На потолок, на стену | Да |  | Да | [8 empty] | Металлические |  |  | Сталь | [5 empty] | 2835 | [12 empty] | -20…+60 |  | 10.4 | Да |  |  | 61.7 | 30.8 |  | 218 |  | 0.446 | 22.1 | 6.5 | 3.4 | 0.472 | 0.0005 | 1 | 4650128002682 | 3 года | Россия | Китай | 1 | 8504403008 | https://drive.google.com/file/d/1Ewbjb64grW4M1dooISfEOhYDk1bSCXHo/view?usp=drive_link | https://drive.google.com/file/d/1BLUiOFV0VCKH_8Ep2Bgz5BVTH9vwkMSU/view?usp=drive_link | https://drive.google.com/file/d/1SBJYZkBDJxycvC4qjBxK_xmYLjbsFbJp/view?usp=drive_link
128 | Блоки питания/шт | Блок питания LEDS POWER 300Вт 24В ULTRA SLIM 002675 | 002675 | 002675 | Типы/Светодиодная подсветка/Блоки питания | Блок питания | LEDS POWER |  |  |  |  | 20000 |  |  |  | Светодиодная |  | 24 | 100-240 | 24 | 300 |  | IP20 |  | Для гостиной | Современный | На потолок, на стену | Да |  | Да | [8 empty] | Металлические |  |  | Сталь | [5 empty] | 2835 | [12 empty] | -20…+60 |  | 12.5 | Да |  |  | 61.7 | 30.8 |  | 218 |  | 0.446 | 22.1 | 6.5 | 3.4 | 0.472 | 0.0005 | 1 | 4650128002675 | 3 года | Россия | Китай | 1 | 8504403008 | https://drive.google.com/file/d/1T1GJUznBG0iFwqVs0MCDrKwE34mktCII/view?usp=drive_link | https://drive.google.com/file/d/13sdr7oO5yLOfXZnzoxwd6ZPbLG_cpYVF/view?usp=drive_link | https://drive.google.com/file/d/1pFkLTaD0Hll9aZfK1JbjpUOjsiXOtod1/view?usp=drive_link
129 | Блоки питания/шт | Блок питания LEDS POWER LUXDriver 60Вт 12В 002095 | 002095 | 002095 | Типы/Светодиодная подсветка/Блоки питания | Блок питания | LEDS POWER |  |  |  |  | 10000 |  |  |  | Светодиодная |  | 12 | 200-240 | 12 | 60 |  | IP20 |  | Для гостиной | Современный | На потолок, на стену | Да |  | Да | [8 empty] | Металлические |  |  | Черный | [5 empty] | 2835 | [12 empty] | -20…+60 |  | 5 | Да |  |  | 82 | 30 |  | 100 |  | 0.17 | 10.6 | 8.5 | 3.3 | 0.19 | 0.0003 | 1 | 4650128002095 | 2 года | Россия | Китай | 1 | 8504403008 | https://drive.google.com/file/d/15Y2hgZx5Dd-Yv2g0DJqGmek5zhhDgf2M/view?usp=drive_link | https://drive.google.com/file/d/1sxtSLfp2jEOztwuqEIBBBymycszDNPb6/view?usp=drive_link | https://drive.google.com/file/d/1T54pLRsC-qnDSPad_3SChVBmuqC2EnOX/view?usp=drive_link
130 | Блоки питания/шт | Блок питания LEDS POWER LUXDriver 100Вт 12В 002101 | 002101 | 002101 | Типы/Светодиодная подсветка/Блоки питания | Блок питания | LEDS POWER |  |  |  |  | 10000 |  |  |  | Светодиодная |  | 12 | 200-240 | 12 | 100 |  | IP20 |  | Для гостиной | Современный | На потолок, на стену | Да |  | Да | [8 empty] | Металлические |  |  | Черный | [5 empty] | 2835 | [12 empty] | -20…+60 |  | 8.3 | Да |  |  | 97 | 30 |  | 100 |  | 0.22 | 10.6 | 10 | 3.3 | 0.24 | 0.0003 | 1 | 4650128002101 | 2 года | Россия | Китай | 1 | 8504403008 | https://drive.google.com/file/d/1wAnqWQ5S1Th4f3-axInj5DEac7U-HaBy/view?usp=drive_link | https://drive.google.com/file/d/1O5MiV32ergJiqh4HWRF8ZrenqyGHvkAH/view?usp=drive_link | https://drive.google.com/file/d/1STl2e6EOsWJPxllOEar9wjTIceu4JlMP/view?usp=drive_link
131 | Блоки питания/шт | Блок питания LEDS POWER LUXDriver 150Вт 12В 002118 | 002118 | 002118 | Типы/Светодиодная подсветка/Блоки питания | Блок питания | LEDS POWER |  |  |  |  | 10000 |  |  |  | Светодиодная |  | 12 | 200-240 | 12 | 150 |  | IP20 |  | Для гостиной | Современный | На потолок, на стену | Да |  | Да | [8 empty] | Металлические |  |  | Черный | [5 empty] | 2835 | [12 empty] | -20…+60 |  | 12.5 | Да |  |  | 97 | 30 |  | 129 |  | 0.328 | 13.5 | 10 | 3.3 | 0.348 | 0.0004 | 1 | 4650128002118 | 2 года | Россия | Китай | 1 | 8504403008 | https://drive.google.com/file/d/1SvcsWZYi1Xw9fiVa_gI7uamfSeUWdeHT/view?usp=drive_link | https://drive.google.com/file/d/1y3KcC6ESaN1gif2Q0225SUy8MYF0AoaP/view?usp=drive_link | https://drive.google.com/file/d/16GuznzIfAIGL8vQsbgboEAAwSHaj9ox-/view?usp=drive_link
132 | Блоки питания/шт | Блок питания LEDS POWER LUXDriver 200Вт 12В 002125 | 002125 | 002125 | Типы/Светодиодная подсветка/Блоки питания | Блок питания | LEDS POWER |  |  |  |  | 10000 |  |  |  | Светодиодная |  | 12 | 200-240 | 12 | 200 |  | IP20 |  | Для гостиной | Современный | На потолок, на стену | Да |  | Да | [8 empty] | Металлические |  |  | Черный | [5 empty] | 2835 | [12 empty] | -20…+60 |  | 16.7 | Да |  |  | 97 | 30 |  | 159 |  | 0.38 | 16.5 | 10 | 3.3 | 0.4 | 0.0005 | 1 | 4650128002125 | 2 года | Россия | Китай | 1 | 8504403008 | https://drive.google.com/file/d/1yF4l_ZclvwBPiBOlIOkPMVtMKBR7dUK_/view?usp=drive_link | https://drive.google.com/file/d/1aKw8QQ_b35LFecGxBZTbOdiVSWRujMzI/view?usp=drive_link | https://drive.google.com/file/d/1XTLtUXxqk_jnL5eGuhhn4HXg68l9rXa9/view?usp=drive_link
133 | Блоки питания/шт | Блок питания LEDS POWER LUXDriver 300Вт 12В 002132 | 002132 | 002132 | Типы/Светодиодная подсветка/Блоки питания | Блок питания | LEDS POWER |  |  |  |  | 10000 |  |  |  | Светодиодная |  | 12 | 200-240 | 12 | 300 |  | IP20 |  | Для гостиной | Современный | На потолок, на стену | Да |  | Да | [8 empty] | Металлические |  |  | Черный | [5 empty] | 2835 | [12 empty] | -20…+60 |  | 25 | Да |  |  | 115 | 30 |  | 215 |  | 0.616 | 22.1 | 11.8 | 3.3 | 0.636 | 0.0009 | 1 | 4650128002132 | 2 года | Россия | Китай | 1 | 8504403008 | https://drive.google.com/file/d/14lINewyQVEiTPgKyOY_dzeW2pFd3cfYq/view?usp=drive_link | https://drive.google.com/file/d/1THRqBsyfn61U3KmYr1OeavFtyH42iiVI/view?usp=drive_link | https://drive.google.com/file/d/1u-NxhM9bpu8I8uc0LlAoPjyXT0LhXqFR/view?usp=drive_link
134 | Блоки питания/шт | Блок питания LEDS POWER LUXDriver 360Вт 12В 002149 | 002149 | 002149 | Типы/Светодиодная подсветка/Блоки питания | Блок питания | LEDS POWER |  |  |  |  | 10000 |  |  |  | Светодиодная |  | 12 | 200-240 | 12 | 360 |  | IP20 |  | Для гостиной | Современный | На потолок, на стену | Да |  | Да | [8 empty] | Металлические |  |  | Черный | [5 empty] | 2835 | [12 empty] | -20…+60 |  | 30 | Да |  |  | 115 | 30 |  | 215 |  | 0.616 | 22.1 | 11.8 | 3.3 | 0.676 | 0.0009 | 1 | 4650128002149 | 2 года | Россия | Китай | 1 | 8504403008 | https://drive.google.com/file/d/1jV3pRAGTHjyOwxBRSsbmMrPRVRzpN6yy/view?usp=drive_link | https://drive.google.com/file/d/17A-8OUAJhAEVEytuMwfsTNm8E7M49b-q/view?usp=drive_link | https://drive.google.com/file/d/1zX3YoWu_RpSLp-HbXzTv9C64LgCy_BBp/view?usp=drive_link
135 | Блоки питания/шт | Блок питания LEDS POWER LUXDriver 420Вт 12В 002156 | 002156 | 002156 | Типы/Светодиодная подсветка/Блоки питания | Блок питания | LEDS POWER |  |  |  |  | 10000 |  |  |  | Светодиодная |  | 12 | 200-240 | 12 | 420 |  | IP20 |  | Для гостиной | Современный | На потолок, на стену | Да |  | Да | [8 empty] | Металлические |  |  | Черный | [5 empty] | 2835 | [12 empty] | -20…+60 |  | 35 | Да |  |  | 115 | 30 |  | 215 |  | 0.71 | 22.1 | 11.8 | 3.3 | 0.73 | 0.0009 | 1 | 4650128002156 | 2 года | Россия | Китай | 1 | 8504403008 | https://drive.google.com/file/d/1F-4BqDo4_E7ZpFWFkSKz6ibOXWK8QV5u/view?usp=drive_link | https://drive.google.com/file/d/1SDN2zh-jTJQ0elYg_ZgiST55tBIWhLVl/view?usp=drive_link | https://drive.google.com/file/d/1beyRcs7vmtE6hYOZfePSd97PW4VU-cOR/view?usp=drive_link
136 | Блоки питания/шт | Блок питания LEDS POWER LUXDriver 250Вт 12В 003375 | 003375 | 003375 | Типы/Светодиодная подсветка/Блоки питания | Блок питания | LEDS POWER |  |  |  |  | 10000 |  |  |  | Светодиодная |  | 12 | 200-240 | 12 | 250 |  | IP20 |  | Для гостиной | Современный | На потолок, на стену | Да |  | Да | [8 empty] | Металлические |  |  | Черный | [5 empty] | 2835 | [12 empty] | -20…+60 |  | 20.8 | Да |  |  | 115 | 30 |  | 215 |  | 0.5 | 22.1 | 11.8 | 3.3 | 0.52 | 0.0009 | 1 | 4650128003375 | 2 года | Россия | Китай | 1 | 8504403008 | https://drive.google.com/file/d/14sywWkS615dXGiVQNTXKcVCerKkwyHZ4/view?usp=drive_link | https://drive.google.com/file/d/14JrEK-OKglkIIxSEtU6IJ63ygBEUiN4J/view?usp=drive_link | https://drive.google.com/file/d/18eM0_O-lPQcDOCjD3ozLywg9qw8-sEmp/view?usp=drive_link
137 | Блоки питания/шт | Блок питания LEDS POWER LUXDriver 500Вт 12В 003399 | 003399 | 003399 | Типы/Светодиодная подсветка/Блоки питания | Блок питания | LEDS POWER |  |  |  |  | 10000 |  |  |  | Светодиодная |  | 12 | 200-240 | 12 | 500 |  | IP20 |  | Для гостиной | Современный | На потолок, на стену | Да |  | Да | [8 empty] | Металлические |  |  | Черный | [5 empty] | 2835 | [12 empty] | -20…+60 |  | 41.7 | Да |  |  | 115 | 30 |  | 215 |  | 0.72 | 22.1 | 11.8 | 3.3 | 0.75 | 0.0009 | 1 | 4650128003399 | 2 года | Россия | Китай | 1 | 8504403008 | https://drive.google.com/file/d/1ndys_-DUlsaHOJ_qF2BIW4M8SAAs3fcr/view?usp=drive_link | https://drive.google.com/file/d/17_qZjxqQTzKOhkwbTFqAlVea2Ozmf65J/view?usp=drive_link | https://drive.google.com/file/d/1NWGMpwrURyAOeDyh-SB-Eby4EKHbc7UW/view?usp=drive_link
138 | Блоки питания/шт | Блок питания LEDS POWER LUXDriver 600Вт 24В 007168 | 007168 | 007168 | Типы/Светодиодная подсветка/Блоки питания | Блок питания | LEDS POWER |  |  |  |  | 10000 |  |  |  | Светодиодная |  | 24 | 200-240 | 24 | 600 |  | IP20 |  | Для гостиной | Современный | На потолок, на стену | Да |  | Да | [8 empty] | Металлические |  |  | Черный | [5 empty] | 2835 | [12 empty] | -20…+60 |  | 25 | Да |  |  | 115 | 30 |  | 215 |  | 0.72 | 22.1 | 11.8 | 3.3 | 0.75 | 0.0009 | 1 | 4650128007168 | 2 года | Россия | Китай | 1 | 8504403008 | https://drive.google.com/file/d/1O_d0EBItVjEkb3ubLgWv7yV9ga_NCd87/view?usp=drive_link | https://drive.google.com/file/d/1SeX15mzTj6rUg_PR1z2Y8wmhnC9TI1aU/view?usp=drive_link | https://drive.google.com/file/d/1dyBO12EZL36q5AnXfi8myqtV3nQOt-Gy/view?usp=drive_link
139 | Блоки питания/шт | Блок питания LEDS POWER LUXDriver 720Вт 24В 007175 | 007175 | 007175 | Типы/Светодиодная подсветка/Блоки питания | Блок питания | LEDS POWER |  |  |  |  | 10000 |  |  |  | Светодиодная |  | 24 | 200-240 | 24 | 720 |  | IP20 |  | Для гостиной | Современный | На потолок, на стену | Да |  | Да | [8 empty] | Металлические |  |  | Черный | [5 empty] | 2835 | [12 empty] | -20…+60 |  | 30 | Да |  |  | 115 | 30 |  | 215 |  | 0.78 | 22.1 | 11.8 | 3.3 | 0.8 | 0.0009 | 1 | 4650128007175 | 2 года | Россия | Китай | 1 | 8504403008 | https://drive.google.com/file/d/1AgZ6vo-5lwfqud5Vk8AE-d3O_8j6C6az/view?usp=drive_link | https://drive.google.com/file/d/1QoFk6qlWZwhv5mHEEYGaloYzE8JfkkAh/view?usp=drive_link | https://drive.google.com/file/d/1k-tf55B3aFwQbH-XnthOqPfDQqNiT0cS/view?usp=drive_link
140 | Блоки питания/шт | Блок питания LEDS POWER LUXDriver 60Вт 24В 003290 | 003290 | 003290 | Типы/Светодиодная подсветка/Блоки питания | Блок питания | LEDS POWER |  |  |  |  | 10000 |  |  |  | Светодиодная |  | 24 | 200-240 | 24 | 60 |  | IP20 |  | Для гостиной | Современный | На потолок, на стену | Да |  | Да | [8 empty] | Металлические |  |  | Черный | [5 empty] | 2835 | [12 empty] | -20…+60 |  | 2.5 | Да |  |  | 82 | 30 |  | 100 |  | 0.17 | 10.6 | 8.5 | 3.3 | 0.19 | 0.0003 | 1 | 4650128003290 | 2 года | Россия | Китай | 1 | 8504403008 | https://drive.google.com/file/d/1n0mUVNGYIOy2DNY0D82kGSujjCB9U50R/view?usp=drive_link | https://drive.google.com/file/d/1u1fO54UewTF_Jv755yPN0J3yLUP1d40n/view?usp=drive_link | https://drive.google.com/file/d/147rLxUJjfLitENW8bfyTcovN83kH-JVv/view?usp=drive_link
141 | Блоки питания/шт | Блок питания LEDS POWER LUXDriver 100Вт 24В 003306 | 003306 | 003306 | Типы/Светодиодная подсветка/Блоки питания | Блок питания | LEDS POWER |  |  |  |  | 10000 |  |  |  | Светодиодная |  | 24 | 200-240 | 24 | 100 |  | IP20 |  | Для гостиной | Современный | На потолок, на стену | Да |  | Да | [8 empty] | Металлические |  |  | Черный | [5 empty] | 2835 | [12 empty] | -20…+60 |  | 4.2 | Да |  |  | 97 | 30 |  | 100 |  | 0.22 | 10.6 | 10 | 3.3 | 0.24 | 0.0003 | 1 | 4650128003306 | 2 года | Россия | Китай | 1 | 8504403008 | https://drive.google.com/file/d/1ZqV4WjQYt-GOzNkT9ybP_YKVAA8X4fyV/view?usp=drive_link | https://drive.google.com/file/d/1JXh3Sb91cPxK74kegCrwy-QXZC3SlZKJ/view?usp=drive_link | https://drive.google.com/file/d/1b-KMaslFoVmdXnajB-9qsbQoglorK0aI/view?usp=drive_link
142 | Блоки питания/шт | Блок питания LEDS POWER LUXDriver 250Вт 24В 003382 | 003382 | 003382 | Типы/Светодиодная подсветка/Блоки питания | Блок питания | LEDS POWER |  |  |  |  | 10000 |  |  |  | Светодиодная |  | 24 | 200-240 | 24 | 250 |  | IP20 |  | Для гостиной | Современный | На потолок, на стену | Да |  | Да | [8 empty] | Металлические |  |  | Черный | [5 empty] | 2835 | [12 empty] | -20…+60 |  | 10.4 | Да |  |  | 115 | 30 |  | 215 |  | 0.5 | 22.1 | 11.8 | 3.3 | 0.52 | 0.0009 | 1 | 4650128003382 | 2 года | Россия | Китай | 1 | 8504403008 | https://drive.google.com/file/d/1dC99tpripnT5LGths86lVfYZUAeNl78h/view?usp=drive_link | https://drive.google.com/file/d/1HPcwJrDkZU1JDjzNBeIl59drB6O-o1ub/view?usp=drive_link | https://drive.google.com/file/d/1c7-rORP-YlgG-nGkRYEQvHKb2k89qZH2/view?usp=drive_link
143 | Блоки питания/шт | Блок питания LEDS POWER LUXDriver 300Вт 24В 003344 | 003344 | 003344 | Типы/Светодиодная подсветка/Блоки питания | Блок питания | LEDS POWER |  |  |  |  | 10000 |  |  |  | Светодиодная |  | 24 | 200-240 | 24 | 300 |  | IP20 |  | Для гостиной | Современный | На потолок, на стену | Да |  | Да | [8 empty] | Металлические |  |  | Черный | [5 empty] | 2835 | [12 empty] | -20…+60 |  | 12.5 | Да |  |  | 115 | 30 |  | 215 |  | 0.616 | 22.1 | 11.8 | 3.3 | 0.636 | 0.0009 | 1 | 4650128003344 | 2 года | Россия | Китай | 1 | 8504403008 | https://drive.google.com/file/d/1MU95hAKgsoN1Wwoz3Zz-OISXRHXQZC_E/view?usp=drive_link | https://drive.google.com/file/d/1QnROJ-ddc2K348qlUpabi5877sEnhSxt/view?usp=drive_link | https://drive.google.com/file/d/1vRRsMqVXq7SLBINFkeqhUcPkfZVLDLxj/view?usp=drive_link
144 | Блоки питания/шт | Блок питания LEDS POWER LUXDriver 420Вт 24В 003368 | 003368 | 003368 | Типы/Светодиодная подсветка/Блоки питания | Блок питания | LEDS POWER |  |  |  |  | 10000 |  |  |  | Светодиодная |  | 24 | 200-240 | 24 | 420 |  | IP20 |  | Для гостиной | Современный | На потолок, на стену | Да |  | Да | [8 empty] | Металлические |  |  | Черный | [5 empty] | 2835 | [12 empty] | -20…+60 |  | 17.5 | Да |  |  | 115 | 30 |  | 215 |  | 0.71 | 22.1 | 11.8 | 3.3 | 0.73 | 0.0009 | 1 | 4650128003368 | 2 года | Россия | Китай | 1 | 8504403008 | https://drive.google.com/file/d/19DNPgWZgYRloWWjFbhFCrEaBXcWqqyBW/view?usp=drive_link | https://drive.google.com/file/d/1ibWdgU6K5t5AR-OFe5wrhU6M9kQr8YZB/view?usp=drive_link | https://drive.google.com/file/d/1ibWdgU6K5t5AR-OFe5wrhU6M9kQr8YZB/view?usp=drive_link
145 | Блоки питания/шт | Блок питания LEDS POWER LUXDriver 500Вт 24В 003436 | 003436 | 003436 | Типы/Светодиодная подсветка/Блоки питания | Блок питания | LEDS POWER |  |  |  |  | 10000 |  |  |  | Светодиодная |  | 24 | 200-240 | 24 | 500 |  | IP20 |  | Для гостиной | Современный | На потолок, на стену | Да |  | Да | [8 empty] | Металлические |  |  | Черный | [5 empty] | 2835 | [12 empty] | -20…+60 |  | 20.8 | Да |  |  | 115 | 30 |  | 215 |  | 0.72 | 22.1 | 11.8 | 3.3 | 0.75 | 0.0009 | 1 | 4650128003436 | 2 года | Россия | Китай | 1 | 8504403008 | https://drive.google.com/file/d/1wh1hamqZ3AgIJjvwTONWlSuZhc9QY6fI/view?usp=drive_link | https://drive.google.com/file/d/1dwADrvjnhjR0Og63U429fVl5zgLNnmcJ/view?usp=drive_link | https://drive.google.com/file/d/1667DGRShkUb8Kq-U69NUCn5saDeFUGcC/view?usp=drive_link
146 | Блоки питания/шт | Блок питания LEDS POWER LUXDriver 200Вт 24В 003337 | 003337 | 003337 | Типы/Светодиодная подсветка/Блоки питания | Блок питания | LEDS POWER |  |  |  |  | 10000 |  |  |  | Светодиодная |  | 24 | 200-240 | 24 | 200 |  | IP20 |  | Для гостиной | Современный | На потолок, на стену | Да |  | Да | [8 empty] | Металлические |  |  | Черный | [5 empty] | 2835 | [12 empty] | -20…+60 |  | 8.3 | Да |  |  | 97 | 30 |  | 159 |  | 0.38 | 16.5 | 10 | 3.3 | 0.4 | 0.0005 | 1 | 4650128003337 | 2 года | Россия | Китай | 1 | 8504403008 | https://drive.google.com/file/d/12DYboDrbggsSYuKbtFkoVnKDNk54FVhB/view?usp=drive_link | https://drive.google.com/file/d/18AmFhtqRUjERLkGgZpXm3HF6DKZst2Ec/view?usp=drive_link | https://drive.google.com/file/d/1MavjST7NsNWgWjo3EkPsRZwo1WhuJ4V0/view?usp=drive_link
147 | Блоки питания/шт | Блок питания LEDS POWER LUXDriver 150Вт 24В 003320 | 003320 | 003320 | Типы/Светодиодная подсветка/Блоки питания | Блок питания | LEDS POWER |  |  |  |  | 10000 |  |  |  | Светодиодная |  | 24 | 200-240 | 24 | 150 |  | IP20 |  | Для гостиной | Современный | На потолок, на стену | Да |  | Да | [8 empty] | Металлические |  |  | Черный | [5 empty] | 2835 | [12 empty] | -20…+60 |  | 6.3 | Да |  |  | 97 | 30 |  | 129 |  | 0.328 | 13.5 | 10 | 3.3 | 0.348 | 0.0004 | 1 | 4650128003320 | 2 года | Россия | Китай | 1 | 8504403008 | https://drive.google.com/file/d/17STFP4-dEwR4UlGbSY-UplkCQv5OPDNT/view?usp=drive_link | https://drive.google.com/file/d/1AHGSrrN-B-ZJpzDvbnDzeN3_oVtzQQQS/view?usp=drive_link | https://drive.google.com/file/d/1bPUz5d_yLzv9X6yl9O4c-8Yr1uoTWeJC/view?usp=drive_link
148 | Блоки питания/шт | Блок питания LEDS POWER LUXDriver 360Вт 24В 003351 | 003351 | 003351 | Типы/Светодиодная подсветка/Блоки питания | Блок питания | LEDS POWER |  |  |  |  | 10000 |  |  |  | Светодиодная |  | 24 | 200-240 | 24 | 360 |  | IP20 |  | Для гостиной | Современный | На потолок, на стену | Да |  | Да | [8 empty] | Металлические |  |  | Черный | [5 empty] | 2835 | [12 empty] | -20…+60 |  | 15 | Да |  |  | 115 | 30 |  | 215 |  | 0.616 | 22.1 | 11.8 | 3.3 | 0.676 | 0.0009 | 1 | 4650128003351 | 2 года | Россия | Китай | 1 | 8504403008 | https://drive.google.com/file/d/1441SjIzWmJbNNKp47pltR4xvm9CkfQP1/view?usp=drive_link | https://drive.google.com/file/d/1YIJBC3-TmqI9tHhP-zlZTI6ZtaAawNda/view?usp=drive_link | https://drive.google.com/file/d/1ZI7Ifu9V_R5OEvgMAKjMdH5BJO8ID7nR/view?usp=drive_link
149 | Блоки питания/шт | БЛОК ПИТАНИЯ LEDS POWER (ШИМ фильтр) 10А 12-24В 005294 | 005294 | 005294 | Типы/Светодиодная подсветка/Блоки питания | Блок питания | LEDS POWER |  |  |  |  | 10000 |  |  |  | Светодиодная | [6 empty] | IP20 |  | Для гостиной | Современный | На потолок, на стену | Да |  | Да | [8 empty] | Пластиковые |  |  | разноцветный | [5 empty] | 2835 | [12 empty] | -20…+60 |  |  | Да |  |  | 69 | 32 |  | 105.9 |  | 0.181 | 11.5 | 8.3 | 4.1 | 0.22 | 0.0004 | 1 | 4650128005294 | 2 года | Россия | Китай | 1 | 8504403008 | https://drive.google.com/file/d/1B0IMX3XJkIlvH0OA2zh0k530hEcSA5kK/view?usp=drive_link | https://drive.google.com/file/d/1ltFJL3C0mx0uJdQZlbqOIUCDqFiGGP8J/view?usp=drive_link | https://drive.google.com/file/d/1fKEAj5KGqfK56EyFdwnannJRzO7LUAhM/view?usp=drive_link
150 | Блоки питания/шт | Блок питания LEDS POWER 300Вт 12В IP67 алюминий SLIM 003122 | 003122 | 003122 | Типы/Светодиодная подсветка/Блоки питания | Блок питания | LEDS POWER |  |  |  |  | 24000 |  |  |  | Светодиодная |  | 12 | 175-264 | 12 | 300 |  | IP20 |  | Для гостиной | Современный | На потолок, на стену | Да |  | Да | [8 empty] | Металлические |  |  | Темно-серый | [5 empty] | 2835 | [12 empty] | -30…+60 |  | 25 | Да |  |  | 72 | 32 |  | 228 |  | 0.99 | 28.2 | 8.2 | 4.7 | 1.05 | 0.0011 | 1 | 6901113507544 | 2 года | Россия | Китай | 1 | 8504403008 | https://drive.google.com/file/d/17Zc8QpY65pYDPOmTxFhRYVjXP8HOlmnp/view?usp=drive_link | https://drive.google.com/file/d/1Zv1-X2-4v8dh9rZFTWWDfTHHN0po4v6F/view?usp=drive_link | https://drive.google.com/file/d/1HCHkLDHfJVJD-HFxWTQ2IwUKlqyRjCDQ/view?usp=drive_link
151 | Блоки питания/шт | Блок питания LEDS POWER 20Вт 12В IP67 алюминий SLIM 005102 | 005102 | 005102 | Типы/Светодиодная подсветка/Блоки питания | Блок питания | LEDS POWER |  |  |  |  | 24000 |  |  |  | Светодиодная |  | 12 | 175-264 | 12 | 20 |  | IP20 |  | Для гостиной | Современный | На потолок, на стену | Да |  | Да | [8 empty] | Металлические |  |  | Темно-серый | [5 empty] | 2835 | [12 empty] | -30…+60 |  | 1.7 | Да |  |  | 29.5 | 20.5 |  | 182 |  | 0.195 | 23.7 | 3.95 | 3.55 | 0.215 | 0.0003 | 1 | 4650128005102 | 2 года | Россия | Китай | 1 | 8504403008 | https://drive.google.com/file/d/18cpczJa4f_RBLsc7A8Irq3p9jdPRdjQ_/view?usp=drive_link | https://drive.google.com/file/d/1f67e-g-jH8deG9Ze8Uly-fvNu1cyy2n-/view?usp=drive_link | https://drive.google.com/file/d/13MADCUjcxWb4z-5wjqJUNSusUIbH_wsU/view?usp=drive_link
152 | Блоки питания/шт | Блок питания LEDS POWER 100Вт 12В IP67 алюминий SLIM 003085 | 003085 | 003085 | Типы/Светодиодная подсветка/Блоки питания | Блок питания | LEDS POWER |  |  |  |  | 24000 |  |  |  | Светодиодная |  | 12 | 175-264 | 12 | 100 |  | IP20 |  | Для гостиной | Современный | На потолок, на стену | Да |  | Да | [8 empty] | Металлические |  |  | Темно-серый | [5 empty] | 2835 | [12 empty] | -30…+60 |  | 8.3 | Да |  |  | 64 | 17 |  | 182 |  | 0.35 | 23.7 | 7.4 | 3.2 | 0.377 | 0.0006 | 1 | 6901124826214 | 2 года | Россия | Китай | 1 | 8504403008 | https://drive.google.com/file/d/12YpWP_uBf8muBugLIvFHwG8Pjc1BAOVy/view?usp=drive_link | https://drive.google.com/file/d/1TjlOE2zTnSd6iY7Rn50guVtKrNmOAp8l/view?usp=drive_link | https://drive.google.com/file/d/13cAvr2TW6X4_SxMnzwuNn-fzE_9YvP9z/view?usp=drive_link
153 | Блоки питания/шт | Блок питания LEDS POWER 30Вт 12В IP67 алюминий 004952 | 004952 | 004952 | Типы/Светодиодная подсветка/Блоки питания | Блок питания | LEDS POWER |  |  |  |  | 24000 |  |  |  | Светодиодная |  | 12 | 175-264 | 12 | 30 |  | IP20 |  | Для гостиной | Современный | На потолок, на стену | Да |  | Да | [8 empty] | Металлические |  |  | Темно-серый | [5 empty] | 2835 | [12 empty] | -30…+60 |  | 2.5 | Да |  |  | 29.5 | 20.5 |  | 217 |  | 0.22 | 27.2 | 3.95 | 3.55 | 0.24 | 0.0004 | 1 | 4650128004952 | 2 года | Россия | Китай | 1 | 8504403008 | https://drive.google.com/file/d/1Jjl7NnTpDp3B0BNYG1NfVwFMhPAjxOSr/view?usp=drive_link | https://drive.google.com/file/d/1W3c8V9A59n5FOlci38zyG2I60P4fj9eu/view?usp=drive_link | https://drive.google.com/file/d/1v9-v0im5330ExuqawC0A5VlHQ05I_G8N/view?usp=drive_link
154 | Блоки питания/шт | Блок питания LEDS POWER 40Вт 12В IP67 алюминий 004969 | 004969 | 004969 | Типы/Светодиодная подсветка/Блоки питания | Блок питания | LEDS POWER |  |  |  |  | 24000 |  |  |  | Светодиодная |  | 12 | 175-264 | 12 | 40 |  | IP20 |  | Для гостиной | Современный | На потолок, на стену | Да |  | Да | [8 empty] | Металлические |  |  | Темно-серый | [5 empty] | 2835 | [12 empty] | -30…+60 |  | 3.3 | Да |  |  | 29.5 | 20.5 |  | 217 |  | 0.23 | 27.2 | 3.95 | 3.55 | 0.249 | 0.0004 | 1 | 4650128004969 | 2 года | Россия | Китай | 1 | 8504403008 | https://drive.google.com/file/d/1envTTn2XyUWc2rs06WgHrgPUQr31NNm_/view?usp=drive_link | https://drive.google.com/file/d/1e62JlHP0_kJVDwyNQMhdJkEkJMekMvg4/view?usp=drive_link | https://drive.google.com/file/d/1eHreBV6_QxUeDMOBVF1eoJDl4AaRX2e7/view?usp=drive_link
155 | Блоки питания/шт | Блок питания LEDS POWER 50Вт 12В IP67 алюминий 004976 | 004976 | 004976 | Типы/Светодиодная подсветка/Блоки питания | Блок питания | LEDS POWER |  |  |  |  | 24000 |  |  |  | Светодиодная |  | 12 | 175-264 | 12 | 50 |  | IP20 |  | Для гостиной | Современный | На потолок, на стену | Да |  | Да | [8 empty] | Металлические |  |  | Темно-серый | [5 empty] | 2835 | [12 empty] | -30…+60 |  | 4.2 | Да |  |  | 35 | 25 |  | 200 |  | 0.27 | 25.5 | 4.5 | 4 | 0.29 | 0.0005 | 1 | 4650128004976 | 2 года | Россия | Китай | 1 | 8504403008 | https://drive.google.com/file/d/1Y6kUjuwLkz6UTuNvsv2e5fGsO2MQHaQi/view?usp=drive_link | https://drive.google.com/file/d/1f6PPt7owvTqDtTXwnw1o_lC-iRcjOIKE/view?usp=drive_link | https://drive.google.com/file/d/1j0_HtoMW_-wxw0jWpXsDeBUt9-oloZk-/view?usp=drive_link
156 | Блоки питания/шт | Блок питания LEDS POWER 30Вт 24В IP67 алюминий 005614 | 005614 | 005614 | Типы/Светодиодная подсветка/Блоки питания | Блок питания | LEDS POWER |  |  |  |  | 24000 |  |  |  | Светодиодная |  | 24 | 175-264 | 24 | 30 |  | IP20 |  | Для гостиной | Современный | На потолок, на стену | Да |  | Да | [8 empty] | Металлические |  |  | Темно-серый | [5 empty] | 2835 | [12 empty] | -30…+60 |  | 1.3 | Да |  |  | 29.5 | 20.5 |  | 217 |  | 0.22 | 27.2 | 3.95 | 3.55 | 0.24 | 0.0004 | 1 | 4650128005614 | 2 года | Россия | Китай | 1 | 8504403008 | https://drive.google.com/file/d/1Rxb0hXG8A-dUs3RU7Kco_i0oOjN5SlEY/view?usp=drive_link | https://drive.google.com/file/d/1CUsfNXh0YEBumWQ6BUwV5cEwdVwSKx_-/view?usp=drive_link | https://drive.google.com/file/d/1wo_35UeGkKPTAPh6LToY-ldjyyieMYnZ/view?usp=drive_link | https://drive.google.com/file/d/1fIKwKVEb5ZcdrkVWkRDcXbbzA9vf6I52/view?usp=drive_link
157 | Блоки питания/шт | Блок питания LEDS POWER 40Вт 24В IP67 алюминий 005638 | 005638 | 005638 | Типы/Светодиодная подсветка/Блоки питания | Блок питания | LEDS POWER |  |  |  |  | 24000 |  |  |  | Светодиодная |  | 24 | 175-264 | 24 | 40 |  | IP20 |  | Для гостиной | Современный | На потолок, на стену | Да |  | Да | [8 empty] | Металлические |  |  | Темно-серый | [5 empty] | 2835 | [12 empty] | -30…+60 |  | 1.7 | Да |  |  | 29.5 | 20.5 |  | 217 |  | 0.23 | 27.2 | 3.95 | 3.55 | 0.249 | 0.0004 | 1 | 4650128005638 | 2 года | Россия | Китай | 1 | 8504403008 | https://drive.google.com/file/d/1vlf6dmmq9EJG7QDCPNRqrx2vEDGFsryC/view?usp=drive_link | https://drive.google.com/file/d/1zGTF43SH1noxWwMTGeG_O10AnpEwZ-5z/view?usp=drive_link | https://drive.google.com/file/d/1VCd4Cg2whIEaM030MUVb24QSGWz4MCoh/view?usp=drive_link | https://drive.google.com/file/d/14NRBCXUMT03xIS7o-OFpkwTR-wt2uYDf/view?usp=drive_link
158 | Блоки питания/шт | Блок питания LEDS POWER 50Вт 24В IP67 алюминий 005645 | 005645 | 005645 | Типы/Светодиодная подсветка/Блоки питания | Блок питания | LEDS POWER |  |  |  |  | 24000 |  |  |  | Светодиодная |  | 24 | 175-264 | 24 | 50 |  | IP20 |  | Для гостиной | Современный | На потолок, на стену | Да |  | Да | [8 empty] | Металлические |  |  | Темно-серый | [5 empty] | 2835 | [12 empty] | -30…+60 |  | 2.1 | Да |  |  | 35 | 25 |  | 200 |  | 0.27 | 25.5 | 4.5 | 4 | 0.29 | 0.0005 | 1 | 4650128005645 | 2 года | Россия | Китай | 1 | 8504403008 | https://drive.google.com/file/d/1hpy0ev0Z0LOEQpvJvHxP56LTDJm_6Mog/view?usp=drive_link | https://drive.google.com/file/d/1zIkTyjH1JsiEXpoVWbAd6jRVl-keOOIN/view?usp=drive_link | https://drive.google.com/file/d/1Rl2JTvkhoHEjd5PJclU54hAAOefk7FoJ/view?usp=drive_link
159 | Блоки питания/шт | Блок питания LEDS POWER 100Вт 24В IP67 алюминий SLIM 003139 | 003139 | 003139 | Типы/Светодиодная подсветка/Блоки питания | Блок питания | LEDS POWER |  |  |  |  | 24000 |  |  |  | Светодиодная |  | 24 | 175-264 | 24 | 100 |  | IP20 |  | Для гостиной | Современный | На потолок, на стену | Да |  | Да | [8 empty] | Металлические |  |  | Темно-серый | [5 empty] | 2835 | [12 empty] | -30…+60 |  | 4.2 | Да |  |  | 64 | 17 |  | 182 |  | 0.35 | 23.7 | 7.4 | 3.2 | 0.377 | 0.0006 | 1 | 6901125762931 | 2 года | Россия | Китай | 1 | 8504403008 | https://drive.google.com/file/d/12nSBfpRpH2B8m20nwUERO5SuTyux-V71/view?usp=drive_link | https://drive.google.com/file/d/1mU1UpjRFVAnIeQYxeR97r5DTyAyB-03U/view?usp=drive_link | https://drive.google.com/file/d/112mvZjjx8Qxey5oKfxX9Yd93wqmhI--l/view?usp=drive_link
160 | Блоки питания/шт | Блок питания LEDS POWER 150Вт 24В IP67 алюминий SLIM 003146 | 003146 | 003146 | Типы/Светодиодная подсветка/Блоки питания | Блок питания | LEDS POWER |  |  |  |  | 24000 |  |  |  | Светодиодная |  | 24 | 175-264 | 24 | 150 |  | IP20 |  | Для гостиной | Современный | На потолок, на стену | Да |  | Да | [8 empty] | Металлические |  |  | Темно-серый | [5 empty] | 2835 | [12 empty] | -30…+60 |  | 6.3 | Да |  |  | 58 | 32 |  | 208 |  | 0.73 | 26.3 | 6.8 | 4.7 | 0.773 | 0.0008 | 1 | 6901178828875 | 2 года | Россия | Китай | 1 | 8504403008 | https://drive.google.com/file/d/1knsHu8E6RfJPMHY9r5ueM4DCflJJrAuf/view?usp=drive_link | https://drive.google.com/file/d/1ZzQmjK-qChj9tjYJuOjiz8upBmOOln9l/view?usp=drive_link | https://drive.google.com/file/d/1lEmD9smGH3v-VyHsBYG0uFKArZORBYdq/view?usp=drive_link
161 | Блоки питания/шт | Блок питания LEDS POWER 200Вт 24В IP67 алюминий SLIM 003153 | 003153 | 003153 | Типы/Светодиодная подсветка/Блоки питания | Блок питания | LEDS POWER |  |  |  |  | 24000 |  |  |  | Светодиодная |  | 24 | 175-264 | 24 | 200 |  | IP20 |  | Для гостиной | Современный | На потолок, на стену | Да |  | Да | [8 empty] | Металлические |  |  | Темно-серый | [5 empty] | 2835 | [12 empty] | -30…+60 |  | 8.3 | Да |  |  | 58 | 32 |  | 208 |  | 0.82 | 26.3 | 6.8 | 4.7 | 0.867 | 0.0008 | 1 | 6901164039049 | 2 года | Россия | Китай | 1 | 8504403008 | https://drive.google.com/file/d/1TgoZIh20CULY7wau9AO50fT3y4o4cM2H/view?usp=drive_link | https://drive.google.com/file/d/1lYeQWHnTGKGyJYQWOONKbeVsy0RW0qc_/view?usp=drive_link | https://drive.google.com/file/d/1OQ2-YVzotvK4glJqbmsosMGfKqRx-zn6/view?usp=drive_link
162 | Блоки питания/шт | Блок питания LEDS POWER 250Вт 24В IP67 алюминий SLIM 003177 | 003177 | 003177 | Типы/Светодиодная подсветка/Блоки питания | Блок питания | LEDS POWER |  |  |  |  | 24000 |  |  |  | Светодиодная |  | 24 | 175-264 | 24 | 250 |  | IP20 |  | Для гостиной | Современный | На потолок, на стену | Да |  | Да | [8 empty] | Металлические |  |  | Темно-серый | [5 empty] | 2835 | [12 empty] | -30…+60 |  | 10.4 | Да |  |  | 72 | 32 |  | 228 |  | 0.99 | 28.2 | 8.2 | 4.7 | 1.05 | 0.0011 | 1 | 6901193313950 | 2 года | Россия | Китай | 1 | 8504403008 | https://drive.google.com/file/d/1Koot4yF3K_r5fQkuG4ukcP1zyEPCc6cM/view?usp=drive_link | https://drive.google.com/file/d/13jT4M9o4L1FP8kb5O87SJsFGPvfL0iFZ/view?usp=drive_link | https://drive.google.com/file/d/1mgZlQG8HUVu7QGMecmhreYGDE05QmQO5/view?usp=drive_link
163 | Блоки питания/шт | Блок питания LEDS POWER 300Вт 24В IP67 алюминий SLIM 003184 | 003184 | 003184 | Типы/Светодиодная подсветка/Блоки питания | Блок питания | LEDS POWER |  |  |  |  | 24000 |  |  |  | Светодиодная |  | 24 | 175-264 | 24 | 300 |  | IP20 |  | Для гостиной | Современный | На потолок, на стену | Да |  | Да | [8 empty] | Металлические |  |  | Темно-серый | [5 empty] | 2835 | [12 empty] | -30…+60 |  | 12.5 | Да |  |  | 72 | 32 |  | 228 |  | 0.99 | 28.2 | 8.2 | 4.7 | 1.05 | 0.0011 | 1 | 6901179883675 | 2 года | Россия | Китай | 1 | 8504403008 | https://drive.google.com/file/d/1bHQ3wHswxNiWGyTiMyH9k4xM21EH33mC/view?usp=drive_link | https://drive.google.com/file/d/1BBYpH8JuKz3eLbn-1fCzlT50kwYcmDSA/view?usp=drive_link | https://drive.google.com/file/d/1UQgWCVw8sqUPNdRZWUeuWmX2Q4LDIEWQ/view?usp=drive_link
164 | Блоки питания/шт | Блок питания LEDS POWER 100Вт 12В BLACK 002989 | 002989 | 002989 | Типы/Светодиодная подсветка/Блоки питания | Блок питания | LEDS POWER |  |  |  |  | 8000 |  |  |  | Светодиодная |  | 12 | 175-240 | 12 | 100 |  | IP20 |  | Для гостиной | Современный | На потолок, на стену | Да |  | Да | [8 empty] | Металлические |  |  | Черный | [5 empty] | 2835 | [12 empty] | -20…+60 |  | 8.3 | Да |  |  | 42.6 | 30.6 |  | 166 |  | 0.225 | 18.1 | 4.8 | 3.6 | 0.245 | 0.0003 | 1 | 4650128002989 | 12 месяцев | Россия | Китай | 1 | 8504403008 | https://drive.google.com/file/d/12jSDioZda7dw_caMykNKv3Las0lOGKRl/view?usp=drive_link | https://drive.google.com/file/d/1yw4PkuCiqXmtYo3eg9SJ8dwJhsl0WFln/view?usp=drive_link | https://drive.google.com/file/d/1UHjkAHtyttbEgp-WhQDLlsfLlLXZ7WdM/view?usp=drive_link
165 | Блоки питания/шт | Блок питания LEDS POWER 150Вт 12В BLACK 003009 | 003009 | 003009 | Типы/Светодиодная подсветка/Блоки питания | Блок питания | LEDS POWER |  |  |  |  | 8000 |  |  |  | Светодиодная |  | 12 | 175-240 | 12 | 150 |  | IP20 |  | Для гостиной | Современный | На потолок, на стену | Да |  | Да | [8 empty] | Металлические |  |  | Черный | [5 empty] | 2835 | [12 empty] | -20…+60 |  | 12.5 | Да |  |  | 48.1 | 35.4 |  | 175 |  | 0.312 | 19 | 5.3 | 4.1 | 0.322 | 0.0004 | 1 | 4650128003009 | 12 месяцев | Россия | Китай | 1 | 8504403008 | https://drive.google.com/file/d/1T6bhTnsYHLzlFfa13ORAePVx2KW20Q2F/view?usp=drive_link | https://drive.google.com/file/d/1M9rZGAt1Kb6C7l7YEqtYzAZlDmVz0zHP/view?usp=drive_link | https://drive.google.com/file/d/1awTJgVVaSCLijruTEdvKXncd5Mo46s-u/view?usp=drive_link | https://drive.google.com/file/d/1fqeNSA6w62Q1inXatVXGhUgeKPTbd9jS/view?usp=drive_link
166 | Блоки питания/шт | Блок питания LEDS POWER 200Вт 12В BLACK 003023 | 003023 | 003023 | Типы/Светодиодная подсветка/Блоки питания | Блок питания | LEDS POWER |  |  |  |  | 8000 |  |  |  | Светодиодная |  | 12 | 175-240 | 12 | 200 |  | IP20 |  | Для гостиной | Современный | На потолок, на стену | Да |  | Да | [8 empty] | Металлические |  |  | Черный | [5 empty] | 2835 | [12 empty] | -20…+60 |  | 16.7 | Да |  |  | 58 | 37 |  | 200 |  | 0.38 | 21.5 | 6.3 | 4.2 | 0.4 | 0.0006 | 1 | 4650128003023 | 12 месяцев | Россия | Китай | 1 | 8504403008 | https://drive.google.com/file/d/1rYzVzjFviq_VRRDXV3dEu7nQp1-ZzWGd/view?usp=drive_link | https://drive.google.com/file/d/1dNCvp8PqZzGVWt7XeonBiaO_sRQUZ0YT/view?usp=drive_link | https://drive.google.com/file/d/1J0EaKQt3TqlijiyYoniiV7os6Rx4z8U0/view?usp=drive_link | https://drive.google.com/file/d/1GXvupCoiX40g3dqG6VS4HX0ZJEEQ9jcT/view?usp=drive_link
167 | Блоки питания/шт | Блок питания LEDS POWER 60Вт 12В BLACK 002965 | 002965 | 002965 | Типы/Светодиодная подсветка/Блоки питания | Блок питания | LEDS POWER |  |  |  |  | 8000 |  |  |  | Светодиодная |  | 12 | 175-240 | 12 | 60 |  | IP20 |  | Для гостиной | Современный | На потолок, на стену | Да |  | Да | [8 empty] | Металлические |  |  | Черный | [5 empty] | 2835 | [12 empty] | -20…+60 |  | 5 | Да |  |  | 42.1 | 30.7 |  | 112.4 |  | 0.189 | 12.7 | 4.7 | 3.6 | 0.209 | 0.0002 | 1 | 4650128002965 | 12 месяцев | Россия | Китай | 1 | 8504403008 | https://drive.google.com/file/d/1U5C1ffT_hhjwPr72pRW24M25c5XP_mhE/view?usp=drive_link | https://drive.google.com/file/d/13KKGKhlcKOSlZidODWCx8k1cHMjffZzu/view?usp=drive_link | https://drive.google.com/file/d/1yVTbdcNLq_lzYH156s-e479nyCKrD4Qy/view?usp=drive_link
168 | Блоки питания/шт | Блок питания LEDS POWER 250Вт 12В BLACK 003047 | 003047 | 003047 | Типы/Светодиодная подсветка/Блоки питания | Блок питания | LEDS POWER |  |  |  |  | 8000 |  |  |  | Светодиодная |  | 12 | 175-240 | 12 | 250 |  | IP20 |  | Для гостиной | Современный | На потолок, на стену | Да |  | Да | [8 empty] | Металлические |  |  | Черный | [5 empty] | 2835 | [12 empty] | -20…+60 |  | 20.8 | Да |  |  | 70 | 39 |  | 223 |  | 0.58 | 23.8 | 7.5 | 4.4 | 0.6 | 0.0008 | 1 | 4650128003047 | 12 месяцев | Россия | Китай | 1 | 8504403008 | https://drive.google.com/file/d/1g9vGJBlV8sC9dqh-XHVuDHOJkEerFI6P/view?usp=drive_link | https://drive.google.com/file/d/1uU3P3U5OxWtaAbC48j90Py1IxFrpLcTu/view?usp=drive_link | https://drive.google.com/file/d/14nFoE-l28rJ5VAI0GMDB-5ub3WncyvXa/view?usp=drive_link
169 | Блоки питания/шт | Блок питания LEDS POWER 300Вт 12В BLACK 003061 | 003061 | 003061 | Типы/Светодиодная подсветка/Блоки питания | Блок питания | LEDS POWER |  |  |  |  | 8000 |  |  |  | Светодиодная |  | 12 | 175-240 | 12 | 300 |  | IP20 |  | Для гостиной | Современный | На потолок, на стену | Да |  | Да | [8 empty] | Металлические |  |  | Черный | [5 empty] | 2835 | [12 empty] | -20…+60 |  | 25 | Да |  |  | 70 | 39 |  | 223 |  | 0.6 | 23.8 | 7.5 | 4.4 | 0.62 | 0.0008 | 1 | 4650128003061 | 12 месяцев | Россия | Китай | 1 | 8504403008 | https://drive.google.com/file/d/1HvvCXRAaYIE0Frl03qFrDtyncGunUrsw/view?usp=drive_link | https://drive.google.com/file/d/1Q2Gx7I19nxO2FG9y2J9oSPYj0YQldWx7/view?usp=drive_link | https://drive.google.com/file/d/1fUnOjKwQwAyldOFeAsyYcPFeULJY4TSI/view?usp=drive_link
170 | Блоки питания/шт | Блок питания LEDS POWER 60Вт 24В BLACK 002972 | 002972 | 002972 | Типы/Светодиодная подсветка/Блоки питания | Блок питания | LEDS POWER |  |  |  |  | 8000 |  |  |  | Светодиодная |  | 24 | 175-240 | 24 | 60 |  | IP20 |  | Для гостиной | Современный | На потолок, на стену | Да |  | Да | [8 empty] | Металлические |  |  | Черный | [5 empty] | 2835 | [12 empty] | -20…+60 |  | 2.5 | Да |  |  | 42.1 | 30.7 |  | 112.4 |  | 0.189 | 12.7 | 4.7 | 3.6 | 0.209 | 0.0002 | 1 | 4650128002972 | 12 месяцев | Россия | Китай | 1 | 8504403008 | https://drive.google.com/file/d/1j7TTWieo_RmGugw3gt7wGxJ8i8QO0Tq1/view?usp=drive_link | https://drive.google.com/file/d/1bHprCMHF4YuzhaKc2QT7IKU4lgHqO9JC/view?usp=drive_link | https://drive.google.com/file/d/1y7rMVk9IrYArLhYkzLeYsqtSbc-EAnzJ/view?usp=drive_link
171 | Блоки питания/шт | Блок питания LEDS POWER 100Вт 24В BLACK 002996 | 002996 | 002996 | Типы/Светодиодная подсветка/Блоки питания | Блок питания | LEDS POWER |  |  |  |  | 8000 |  |  |  | Светодиодная |  | 24 | 175-240 | 24 | 100 |  | IP20 |  | Для гостиной | Современный | На потолок, на стену | Да |  | Да | [8 empty] | Металлические |  |  | Черный | [5 empty] | 2835 | [12 empty] | -20…+60 |  | 4.2 | Да |  |  | 42.6 | 30.6 |  | 166 |  | 0.225 | 18.1 | 4.7 | 3.6 | 0.245 | 0.0003 | 1 | 4650128002996 | 12 месяцев | Россия | Китай | 1 | 8504403008 | https://drive.google.com/file/d/1Dt6bCtqoJIRrySw4LbTOP_Vj484x4unz/view?usp=drive_link | https://drive.google.com/file/d/1Wk7k6diA_xkT8VCJQrA9kXDA3-lvXQYu/view?usp=drive_link | https://drive.google.com/file/d/1nxd6kW7G7Ga_XVbJ6IDUtNPuM-3XXuaz/view?usp=drive_link
172 | Блоки питания/шт | Блок питания LEDS POWER 150Вт 24В BLACK 003016 | 003016 | 003016 | Типы/Светодиодная подсветка/Блоки питания | Блок питания | LEDS POWER |  |  |  |  | 8000 |  |  |  | Светодиодная |  | 24 | 175-240 | 24 | 150 |  | IP20 |  | Для гостиной | Современный | На потолок, на стену | Да |  | Да | [8 empty] | Металлические |  |  | Черный | [5 empty] | 2835 | [12 empty] | -20…+60 |  | 6.3 | Да |  |  | 48.1 | 35.4 |  | 175 |  | 0.312 | 19 | 5.3 | 4.1 | 0.322 | 0.0004 | 1 | 4650128003016 | 12 месяцев | Россия | Китай | 1 | 8504403008 | https://drive.google.com/file/d/1agsVzTtn84auti0QGX-f7mYFx8S5q1d3/view?usp=drive_link | https://drive.google.com/file/d/1-nXuecYE1LjTGCpu81h-BXS2Y4CBaZB1/view?usp=drive_link | https://drive.google.com/file/d/1mDFe_l15UrFtHoaVoV0qY6JjExRZYV7K/view?usp=drive_link
173 | Блоки питания/шт | Блок питания LEDS POWER 200Вт 24В BLACK 003030 | 003030 | 003030 | Типы/Светодиодная подсветка/Блоки питания | Блок питания | LEDS POWER |  |  |  |  | 8000 |  |  |  | Светодиодная |  | 24 | 175-240 | 24 | 200 |  | IP20 |  | Для гостиной | Современный | На потолок, на стену | Да |  | Да | [8 empty] | Металлические |  |  | Черный | [5 empty] | 2835 | [12 empty] | -20…+60 |  | 8.3 | Да |  |  | 58 | 37 |  | 200 |  | 0.38 | 21.5 | 6.3 | 4.2 | 0.4 | 0.0006 | 1 | 4650128003030 | 12 месяцев | Россия | Китай | 1 | 8504403008 | https://drive.google.com/file/d/11yL6aBEqfbOcQKbV0_BZUOOND0VMlAxL/view?usp=drive_link | https://drive.google.com/file/d/1O5Cy8c-F7gOUrv4igKgJQub-K-L_5EfM/view?usp=drive_link | https://drive.google.com/file/d/18giEPZtisyLiga8J2wyEvvv0R8gzrBSO/view?usp=drive_link
174 | Блоки питания/шт | Блок питания LEDS POWER 250Вт 24В BLACK 003054 | 003054 | 003054 | Типы/Светодиодная подсветка/Блоки питания | Блок питания | LEDS POWER |  |  |  |  | 8000 |  |  |  | Светодиодная |  | 24 | 175-240 | 24 | 250 |  | IP20 |  | Для гостиной | Современный | На потолок, на стену | Да |  | Да | [8 empty] | Металлические |  |  | Черный | [5 empty] | 2835 | [12 empty] | -20…+60 |  | 10.4 | Да |  |  | 70 | 39 |  | 223 |  | 0.58 | 23.8 | 7.5 | 4.4 | 0.6 | 0.0008 | 1 | 4650128003054 | 12 месяцев | Россия | Китай | 1 | 8504403008 | https://drive.google.com/file/d/1g6sfqdRMqxq9ccyHt7L06v0T8Xj6x_Gv/view?usp=drive_link | https://drive.google.com/file/d/1LisbBGudDIHpFUhyADYNOeM-JxxJY3DK/view?usp=drive_link | https://drive.google.com/file/d/1heivvvrICohht_FugiKnBu_8lyZlaP1W/view?usp=drive_link
175 | Блоки питания/шт | Блок питания LEDS POWER 300Вт 24В BLACK 003078 | 003078 | 003078 | Типы/Светодиодная подсветка/Блоки питания | Блок питания | LEDS POWER |  |  |  |  | 8000 |  |  |  | Светодиодная |  | 24 | 175-240 | 24 | 300 |  | IP20 |  | Для гостиной | Современный | На потолок, на стену | Да |  | Да | [8 empty] | Металлические |  |  | Черный | [5 empty] | 2835 | [12 empty] | -20…+60 |  | 12.5 | Да |  |  | 70 | 39 |  | 223 |  | 0.6 | 23.8 | 7.5 | 4.4 | 0.62 | 0.0008 | 1 | 4650128003078 | 12 месяцев | Россия | Китай | 1 | 8504403008 | https://drive.google.com/file/d/1ReV76EwvcEz5NWoDk7PJ43i6c3wl_6KV/view?usp=drive_link | https://drive.google.com/file/d/10WdlNOCyXTWl-mRso8wGGDz60IN3uQ4S/view?usp=drive_link | https://drive.google.com/file/d/1luE06rnSAeN7VV7fwcPqr69VmNL45Oj3/view?usp=drive_link
176 | Блоки питания/шт | Блок питания LEDS POWER 100Вт 48В серия KDK 005621 | 005621 | 005621 | Типы/Светодиодная подсветка/Блоки питания | Блок питания | LEDS POWER |  |  |  |  | 10000 |  |  |  | Светодиодная |  | 48 | 200-240 | 48 | 100 |  | IP20 |  | Для гостиной | Современный | На потолок, на стену | Да |  | Да | [8 empty] | Металлические |  |  | Серый | [5 empty] | 2835 | [12 empty] | -20…+60 |  | 2.1 | Да |  |  | 46 | 28 |  | 160 |  | 0.202 | 17 | 5.6 | 3.8 | 0.227 | 0.0004 | 1 | 4650128005621 | 2 года | Россия | Китай | 1 | 8504403008 | https://drive.google.com/file/d/1NQdAK5XD_GWDVgJupPHyBizpddDKF-cw/view?usp=drive_link | https://drive.google.com/file/d/1uCOuRmNbKHXeKmEAdK4hxe0eVuTqA6Mq/view?usp=drive_link | https://drive.google.com/file/d/11S96V3JF3JDhTj2B5vdJu0nrfplDhkD1/view?usp=drive_link
177 | Блоки питания/шт | Блок питания LEDS POWER 200Вт 48В серия KDK 005713 | 005713 | 005713 | Типы/Светодиодная подсветка/Блоки питания | Блок питания | LEDS POWER |  |  |  |  | 10000 |  |  |  | Светодиодная |  | 48 | 200-240 | 48 | 200 |  | IP20 |  | Для гостиной | Современный | На потолок, на стену | Да |  | Да | [8 empty] | Металлические |  |  | Серый | [5 empty] | 2835 | [12 empty] | -20…+60 |  | 4.2 | Да |  |  | 59.2 | 28 |  | 186 |  | 0.409 | 19.7 | 6.8 | 3.5 | 0.434 | 0.0005 | 1 | 4650128005713 | 2 года | Россия | Китай | 1 | 8504403008 | https://drive.google.com/file/d/1qoOoaQW1Pg5yzAguDQXWg20MSME3NZDG/view?usp=drive_link | https://drive.google.com/file/d/1_KzNOO3_yCyvFa5soozX11nqvOQ3zSUh/view?usp=drive_link | https://drive.google.com/file/d/1yu74P_PETIEcls67pZa84X_2JUFnNWLy/view?usp=drive_link
178 | Блоки питания/шт | Блок питания LEDS POWER 36Вт 12В Standard 000770 | 000770 | 000770 | Типы/Светодиодная подсветка/Блоки питания | Блок питания | LEDS POWER |  |  |  |  | 8000 |  |  |  | Светодиодная |  | 12 | 175-240 | 12 | 36 |  | IP20 |  | Для гостиной | Современный | На потолок, на стену | Да |  | Да | [8 empty] | Металлические |  |  | Светло-серый | [5 empty] | 2835 | [12 empty] | -25...+40 |  | 3 | Да |  |  | 58 | 30 |  | 85 |  | 0.1 | 9.5 | 6.5 | 3.7 | 0.12 | 0.0002 | 1 | 4650128000770 | 12 месяцев | Россия | Китай | 1 | 8504403008 | https://drive.google.com/file/d/1o37AVyUBHHSPev7bwNLZIkMiyutW7mfH/view?usp=drive_link | https://drive.google.com/file/d/1YeKErTbmiedaHAGQRqmzPm4zmE4JWnBr/view?usp=drive_link | https://drive.google.com/file/d/1NCbLQ4NhRA8QaaAF5uGmJ3E0_FSe27bP/view?usp=drive_link | https://drive.google.com/file/d/1aQ-wd1Un3EnH5UCwsGUDgeq6Ja1Z13Mj/view?usp=drive_link
179 | Блоки питания/шт | Блок питания LEDS POWER 60Вт 12В Standard 000787 | 000787 | 000787 | Типы/Светодиодная подсветка/Блоки питания | Блок питания | LEDS POWER |  |  |  |  | 8000 |  |  |  | Светодиодная |  | 12 | 175-240 | 12 | 60 |  | IP20 |  | Для гостиной | Современный | На потолок, на стену | Да |  | Да | [8 empty] | Металлические |  |  | Светло-серый | [5 empty] | 2835 | [12 empty] | -25...+40 |  | 5 | Да |  |  | 58 | 30 |  | 85 |  | 0.13 | 9.5 | 6.5 | 3.7 | 0.25 | 0.0002 | 1 | 4650128000787 | 12 месяцев | Россия | Китай | 1 | 8504403008 | https://drive.google.com/file/d/1yKUnJc6K-7zs1AerSBtLcIFVza0MHdM3/view?usp=drive_link | https://drive.google.com/file/d/1wvvabwI0VXsVwbGQKvMq0dRVqpJRw-JS/view?usp=drive_link | https://drive.google.com/file/d/1Hq98LUGnBU0rwsthnTGlcwTwjwTW49Q4/view?usp=drive_link
180 | Блоки питания/шт | Блок питания LEDS POWER 100Вт 12В Standard 000794 | 000794 | 000794 | Типы/Светодиодная подсветка/Блоки питания | Блок питания | LEDS POWER |  |  |  |  | 8000 |  |  |  | Светодиодная |  | 12 | 175-240 | 12 | 100 |  | IP20 |  | Для гостиной | Современный | На потолок, на стену | Да |  | Да | [8 empty] | Металлические |  |  | Светло-серый | [5 empty] | 2835 | [12 empty] | -25...+40 |  | 8.3 | Да |  |  | 78 | 32 |  | 110 |  | 0.19 | 12 | 8.5 | 3.9 | 0.21 | 0.0004 | 1 | 4650128000794 | 12 месяцев | Россия | Китай | 1 | 8504403008 | https://drive.google.com/file/d/1jrABAi2iu8VHT2brMjTiWisEN9LRx7fW/view?usp=drive_link | https://drive.google.com/file/d/1qTlO_YV9ZufU7wQv4K-JjRwSFAH8Ty2y/view?usp=drive_link | https://drive.google.com/file/d/1EJeSKC7tD67cK278aXHD6AuYVmpyOCjC/view?usp=drive_link
181 | Блоки питания/шт | Блок питания LEDS POWER 150Вт 12В Standard 000800 | 000800 | 000800 | Типы/Светодиодная подсветка/Блоки питания | Блок питания | LEDS POWER |  |  |  |  | 8000 |  |  |  | Светодиодная |  | 12 | 175-240 | 12 | 150 |  | IP20 |  | Для гостиной | Современный | На потолок, на стену | Да |  | Да | [8 empty] | Металлические |  |  | Светло-серый | [5 empty] | 2835 | [12 empty] | -25...+40 |  | 12.5 | Да |  |  | 98 | 36 |  | 130 |  | 0.3 | 14 | 10.5 | 4.2 | 0.34 | 0.0006 | 1 | 4650128000800 | 12 месяцев | Россия | Китай | 1 | 8504403008 | https://drive.google.com/file/d/10UZvk3wSAQb_I2egKpH-G4KqlAa3MbQJ/view?usp=drive_link | https://drive.google.com/file/d/1iCVYnmrUZBUh4O6lJhbUZjuO2gx1tlMn/view?usp=drive_link | https://drive.google.com/file/d/189uOrY-59-AGxrOk9Ac_ZzXApDT-uwmL/view?usp=drive_link | https://drive.google.com/file/d/1qFpt-L9iFesTikjPkYGQ-z0zPiR8WYie/view?usp=drive_link
182 | Блоки питания/шт | Блок питания LEDS POWER 250Вт 12В Standard 000817 | 000817 | 000817 | Типы/Светодиодная подсветка/Блоки питания | Блок питания | LEDS POWER |  |  |  |  | 8000 |  |  |  | Светодиодная |  | 12 | 175-240 | 12 | 250 |  | IP20 |  | Для гостиной | Современный | На потолок, на стену | Да |  | Да | [8 empty] | Металлические |  |  | Светло-серый | [5 empty] | 2835 | [12 empty] | -25...+40 |  | 20.8 | Да |  |  | 98 | 40 |  | 160 |  | 0.47 | 17 | 10.5 | 4.7 | 0.5 | 0.0008 | 1 | 4650128000817 | 12 месяцев | Россия | Китай | 1 | 8504403008 | https://drive.google.com/file/d/1j9r_MxuS9nCf9gkmNu9-XJ6cCiVsjgIm/view?usp=drive_link | https://drive.google.com/file/d/1QWa2hv5ifXTq7l2dKnj3XszyfXHT24FI/view?usp=drive_link | https://drive.google.com/file/d/1a81FNLGXPO1h9F9nDH3dLcVcSUAwRmK1/view?usp=drive_link | https://drive.google.com/file/d/1a81FNLGXPO1h9F9nDH3dLcVcSUAwRmK1/view?usp=drive_link
183 | Блоки питания/шт | Блок питания LEDS POWER 36Вт 24В Standard 005034 | 005034 | 005034 | Типы/Светодиодная подсветка/Блоки питания | Блок питания | LEDS POWER |  |  |  |  | 8000 |  |  |  | Светодиодная |  | 24 | 175-240 | 24 | 36 |  | IP20 |  | Для гостиной | Современный | На потолок, на стену | Да |  | Да | [8 empty] | Металлические |  |  | Светло-серый | [5 empty] | 2835 | [12 empty] | -25...+40 |  | 1.5 | Да |  |  | 58 | 30 |  | 85 |  | 0.1 | 9.5 | 6.5 | 3.7 | 0.12 | 0.0002 | 1 | 4650128005034 | 12 месяцев | Россия | Китай | 1 | 8504403008 | https://drive.google.com/file/d/1JXYE4WJpu4N6yT1E9nKsiLm22CedoAV0/view?usp=sharing
184 | Блоки питания/шт | Блок питания LEDS POWER 60Вт 24В Standard 005041 | 005041 | 005041 | Типы/Светодиодная подсветка/Блоки питания | Блок питания | LEDS POWER |  |  |  |  | 8000 |  |  |  | Светодиодная |  | 24 | 175-240 | 24 | 60 |  | IP20 |  | Для гостиной | Современный | На потолок, на стену | Да |  | Да | [8 empty] | Металлические |  |  | Светло-серый | [5 empty] | 2835 | [12 empty] | -25...+40 |  | 2.5 | Да |  |  | 58 | 30 |  | 85 |  | 0.13 | 9.5 | 6.5 | 3.7 | 0.25 | 0.0002 | 1 | 4650128005041 | 12 месяцев | Россия | Китай | 1 | 8504403008 | https://drive.google.com/file/d/1cfVgSqot0_JOVtyw9BEWirAww6NLGJWU/view?usp=drive_link | https://drive.google.com/file/d/1R-IgfSBLRmd74HimMT2H-0u510rPVX7n/view?usp=drive_link | https://drive.google.com/file/d/1UoQliRfhWZsyHt-tLH6R8Iaa7co1v3GL/view?usp=drive_link
185 | Блоки питания/шт | Блок питания LEDS POWER 100Вт 24В Standard 005058 | 005058 | 005058 | Типы/Светодиодная подсветка/Блоки питания | Блок питания | LEDS POWER |  |  |  |  | 8000 |  |  |  | Светодиодная |  | 24 | 175-240 | 24 | 100 |  | IP20 |  | Для гостиной | Современный | На потолок, на стену | Да |  | Да | [8 empty] | Металлические |  |  | Светло-серый | [5 empty] | 2835 | [12 empty] | -25...+40 |  | 4.2 | Да |  |  | 78 | 32 |  | 110 |  | 0.19 | 12 | 8.5 | 3.9 | 0.21 | 0.0004 | 1 | 4650128005058 | 12 месяцев | Россия | Китай | 1 | 8504403008 | https://drive.google.com/file/d/1DDaVBvuySzBSlCu8-XudmdLtzbh54sFb/view?usp=drive_link | https://drive.google.com/file/d/1pe14OrpyG5UhsWmm0vdc2OKnQ9kTg70_/view?usp=drive_link | https://drive.google.com/file/d/1zlNqfR_nZiTSx30ZGS3hNuYk07zF7N8q/view?usp=drive_link
186 | Блоки питания/шт | Блок питания LEDS POWER 150Вт 24В Standard 005065 | 005065 | 005065 | Типы/Светодиодная подсветка/Блоки питания | Блок питания | LEDS POWER |  |  |  |  | 8000 |  |  |  | Светодиодная |  | 24 | 175-240 | 24 | 150 |  | IP20 |  | Для гостиной | Современный | На потолок, на стену | Да |  | Да | [8 empty] | Металлические |  |  | Светло-серый | [5 empty] | 2835 | [12 empty] | -25...+40 |  | 6.3 | Да |  |  | 98 | 36 |  | 130 |  | 0.3 | 14 | 10.5 | 4.2 | 0.34 | 0.0006 | 1 | 6901273658407 | 12 месяцев | Россия | Китай | 1 | 8504403008 | https://drive.google.com/file/d/1k6s4L8xDeguQbT0A0R36SZHMp5qwc9z3/view?usp=drive_link | https://drive.google.com/file/d/1dPNkBtgrLnLJbjhY4wQ1oyRUt8S76gaA/view?usp=drive_link | https://drive.google.com/file/d/1w0mT9yZWtLBkSre3bCwXSUZ4-46ACiVl/view?usp=drive_link
187 | Блоки питания/шт | Блок питания LEDS POWER 250Вт 24В Standard 005072 | 005072 | 005072 | Типы/Светодиодная подсветка/Блоки питания | Блок питания | LEDS POWER |  |  |  |  | 8000 |  |  |  | Светодиодная |  | 24 | 175-240 | 24 | 250 |  | IP20 |  | Для гостиной | Современный | На потолок, на стену | Да |  | Да | [8 empty] | Металлические |  |  | Светло-серый | [5 empty] | 2835 | [12 empty] | -25...+40 |  | 10.4 | Да |  |  | 98 | 40 |  | 160 |  | 0.47 | 17 | 10.5 | 4.7 | 0.5 | 0.0008 | 1 | 4650128005072 | 12 месяцев | Россия | Китай | 1 | 8504403008 | https://drive.google.com/file/d/1TIfUFsa6PcV5uBszpZEnfleawKX0ENBG/view?usp=drive_link | https://drive.google.com/file/d/1LU7hMrDAfP2pwxm2GmBGY4JMi9XlZcvy/view?usp=drive_link | https://drive.google.com/file/d/1G49hKM8jBMg93R_-ITLFshC9VJsUHtJG/view?usp=drive_link
188 | Блоки питания/шт | Блок питания LEDS POWER 18Вт 12В Super Slim 390041 | 390041 | 390041 | Типы/Светодиодная подсветка/Блоки питания | Блок питания | LEDS POWER |  |  |  |  | 10000 |  |  |  | Светодиодная |  | 12 | 185-265 | 12 | 18 |  | IP20 |  | Для гостиной | Современный | На потолок, на стену | Да |  | Да | [8 empty] | Пластиковые |  |  | Светло-серый | [5 empty] | 2835 | [12 empty] | -30…+60 |  | 1.5 | Да |  |  | 18 | 18 |  | 172 |  | 0.043 | 17.4 | 1.9 | 1.9 | 0.053 | 0.0001 | 1 | 4640348390041 | 2 года | Россия | Китай | 1 | 8504403008 | https://drive.google.com/file/d/1TaUJB9-yvwCpJU86p1hsYJI8NH0irZ85/view?usp=drive_link | https://drive.google.com/file/d/1P6UTOoLBDQ_XHv4_6ngDsnW6BeA5IHAR/view?usp=drive_link | https://drive.google.com/file/d/1J0honFowwwBDKW5KOTOBi-DOM8oxHV-w/view?usp=drive_link | https://drive.google.com/file/d/1_AY5TMEq1JcfKYo4LTusaiTIBjoTMdoC/view?usp=drive_link
189 | Блоки питания/шт | Блок питания LEDS POWER 24Вт 12В Super Slim 390058 | 390058 | 390058 | Типы/Светодиодная подсветка/Блоки питания | Блок питания | LEDS POWER |  |  |  |  | 10000 |  |  |  | Светодиодная |  | 12 | 185-265 | 12 | 24 |  | IP20 |  | Для гостиной | Современный | На потолок, на стену | Да |  | Да | [8 empty] | Пластиковые |  |  | Светло-серый | [5 empty] | 2835 | [12 empty] | -30…+60 |  | 2 | Да |  |  | 18 | 18 |  | 172 |  | 0.047 | 17.4 | 1.9 | 1.9 | 0.057 | 0.0001 | 1 | 4640348390058 | 2 года | Россия | Китай | 1 | 8504403008 | https://drive.google.com/file/d/1vf0QYKCdzRijen9GXNuXYL9TS6HJAuUK/view?usp=drive_link | https://drive.google.com/file/d/11HW553O4U0rYeqU8VhFUjCGthsWy3-u2/view?usp=drive_link | https://drive.google.com/file/d/1W9N5YF0nBReMMz3XPOJRHFwCjtoHr5ql/view?usp=drive_link
190 | Блоки питания/шт | Блок питания LEDS POWER 48Вт 12В Super Slim 390072 | 390072 | 390072 | Типы/Светодиодная подсветка/Блоки питания | Блок питания | LEDS POWER |  |  |  |  | 10000 |  |  |  | Светодиодная |  | 12 | 185-265 | 12 | 48 |  | IP20 |  | Для гостиной | Современный | На потолок, на стену | Да |  | Да | [8 empty] | Пластиковые |  |  | Светло-серый | [5 empty] | 2835 | [12 empty] | -30…+60 |  | 4 | Да |  |  | 18 | 18 |  | 295 |  | 0.075 | 29.7 | 1.9 | 1.9 | 0.08 | 0.0001 | 1 | 4640348390072 | 2 года | Россия | Китай | 1 | 8504403008 | https://drive.google.com/file/d/1VE-wJB7LnRHByXmvUkkhZ3vq6ypZaNFK/view?usp=drive_link | https://drive.google.com/file/d/1yqzQsifXlKMBNzRMxkFSMkJnqHSNoBg9/view?usp=drive_link | https://drive.google.com/file/d/16JPR4wRXRhG-fOgK9MW9-VoERmp8dUec/view?usp=drive_link | https://drive.google.com/file/d/1IJB8Ze3SUBQ0JWywcKUfkzspEDpteetX/view?usp=drive_link
191 | Блоки питания/шт | Блок питания LEDS POWER 60Вт 12В Super Slim 390089 | 390089 | 390089 | Типы/Светодиодная подсветка/Блоки питания | Блок питания | LEDS POWER |  |  |  |  | 10000 |  |  |  | Светодиодная |  | 12 | 185-265 | 12 | 60 |  | IP20 |  | Для гостиной | Современный | На потолок, на стену | Да |  | Да | [8 empty] | Пластиковые |  |  | Светло-серый | [5 empty] | 2835 | [12 empty] | -30…+60 |  | 5 | Да |  |  | 18 | 18 |  | 295 |  | 0.097 | 29.7 | 1.9 | 1.9 | 0.115 | 0.0001 | 1 | 4640348390089 | 2 года | Россия | Китай | 1 | 8504403008 | https://drive.google.com/file/d/1V9W3lMlEtEt-WQDQKyiV_o4Uv1n1gRXK/view?usp=drive_link | https://drive.google.com/file/d/15HQEYB5COjXx8QO3O-JT66e4yNxlv0Ej/view?usp=drive_link | https://drive.google.com/file/d/1e6cUTE8z7m4ZHKlHknsLPxNXDSGNw_f6/view?usp=drive_link | https://drive.google.com/file/d/1NKyP8SuEI9YTfBL02OGyqGIf_lbsSiA0/view?usp=drive_link
192 | Блоки питания/шт | Блок питания LEDS POWER 72Вт 12В Super Slim 390096 | 390096 | 390096 | Типы/Светодиодная подсветка/Блоки питания | Блок питания | LEDS POWER |  |  |  |  | 10000 |  |  |  | Светодиодная |  | 12 | 185-265 | 12 | 72 |  | IP20 |  | Для гостиной | Современный | На потолок, на стену | Да |  | Да | [8 empty] | Пластиковые |  |  | Светло-серый | [5 empty] | 2835 | [12 empty] | -30…+60 |  | 6 | Да |  |  | 18 | 18 |  | 295 |  | 0.108 | 29.7 | 1.9 | 1.9 | 0.128 | 0.0001 | 1 | 4640348390096 | 2 года | Россия | Китай | 1 | 8504403008 | https://drive.google.com/file/d/1yn-M1lyrtttejbLSKNrHP8moj6G3yhia/view?usp=drive_link | https://drive.google.com/file/d/1S6bs-7HCblXUshdbmZIno8myLqrNId-I/view?usp=drive_link | https://drive.google.com/file/d/1rWTmv9fCq7uyESv71OYQCi-BybqaynzP/view?usp=drive_link | https://drive.google.com/file/d/1NbQpnraXXyCRpECHVEC5z07GRUu72g1P/view?usp=drive_link
193 | Блоки питания/шт | Блок питания LEDS POWER 24Вт 24В Super Slim 390102 | 390102 | 390102 | Типы/Светодиодная подсветка/Блоки питания | Блок питания | LEDS POWER |  |  |  |  | 10000 |  |  |  | Светодиодная |  | 24 | 185-265 | 24 | 24 |  | IP20 |  | Для гостиной | Современный | На потолок, на стену | Да |  | Да | [8 empty] | Пластиковые |  |  | Светло-серый | [5 empty] | 2835 | [12 empty] | -30…+60 |  | 1 | Да |  |  | 18 | 18 |  | 172 |  | 0.047 | 17.4 | 1.9 | 1.9 | 0.057 | 0.0001 | 1 | 4640348390102 | 2 года | Россия | Китай | 1 | 8504403008 | https://drive.google.com/file/d/19btstjoYNQVpZ5rcNA9v9b6_GXYapNfd/view?usp=drive_link | https://drive.google.com/file/d/1ZgykZEf3bILpTs2_OMqNyT7o1lqfZ1b-/view?usp=drive_link | https://drive.google.com/file/d/1lVLSGgLVOlQIzCvw9H-W2mfqZhQ5xuPc/view?usp=drive_link | https://drive.google.com/file/d/1Hy-Xfy1iHTEfJnymvp_9ifdB7ALV9kWo/view?usp=drive_link | https://drive.google.com/file/d/1Zcn64IMUzXABRPH059hSLk7O3x3NuhaJ/view?usp=drive_link
194 | Блоки питания/шт | Блок питания LEDS POWER 36Вт 24В Super Slim 390119 | 390119 | 390119 | Типы/Светодиодная подсветка/Блоки питания | Блок питания | LEDS POWER |  |  |  |  | 10000 |  |  |  | Светодиодная |  | 24 | 185-265 | 24 | 36 |  | IP20 |  | Для гостиной | Современный | На потолок, на стену | Да |  | Да | [8 empty] | Пластиковые |  |  | Светло-серый | [5 empty] | 2835 | [12 empty] | -30…+60 |  | 1.5 | Да |  |  | 18 | 18 |  | 265 |  | 0.065 | 26.7 | 1.9 | 1.9 | 0.07 | 0.0001 | 1 | 4640348390119 | 2 года | Россия | Китай | 1 | 8504403008 | https://drive.google.com/file/d/1InSGeQ83eg3gY6Ya1gldCLOMtXnJdYxe/view?usp=drive_link | https://drive.google.com/file/d/12I7GjCGt7eJvlRAuMUJW78cCSLT1r0iY/view?usp=drive_link | https://drive.google.com/file/d/1nk0bGiNPNSGglUynJRkIdBjzIRy6kF4b/view?usp=drive_link | https://drive.google.com/file/d/1Jqup1GD_D_ndP2W42F_10KzR8-WV6T8F/view?usp=drive_link
195 | Блоки питания/шт | Блок питания LEDS POWER 48Вт 24В Super Slim 390126 | 390126 | 390126 | Типы/Светодиодная подсветка/Блоки питания | Блок питания | LEDS POWER |  |  |  |  | 10000 |  |  |  | Светодиодная |  | 24 | 185-265 | 24 | 48 |  | IP20 |  | Для гостиной | Современный | На потолок, на стену | Да |  | Да | [8 empty] | Пластиковые |  |  | Светло-серый | [5 empty] | 2835 | [12 empty] | -30…+60 |  | 2 | Да |  |  | 18 | 18 |  | 295 |  | 0.075 | 29.7 | 1.9 | 1.9 | 0.08 | 0.0001 | 1 | 4640348390126 | 2 года | Россия | Китай | 1 | 8504403008 | https://drive.google.com/file/d/1X4mEHiSPSMjpURsAGL5ZMpVGbxXzMV60/view?usp=drive_link | https://drive.google.com/file/d/1Xulhp6DT3fdMdl3_F3O3cq0qmfe5w56m/view?usp=drive_link | https://drive.google.com/file/d/1hZ8IRIjDFatMRfYinN1U8qo540XOflYG/view?usp=drive_link | https://drive.google.com/file/d/1v5soPEE3zpwBI6r91zz3LzpzK5CeBZAB/view?usp=drive_link
196 | Блоки питания/шт | Блок питания LEDS POWER 60Вт 24В Super Slim 390133 | 390133 | 390133 | Типы/Светодиодная подсветка/Блоки питания | Блок питания | LEDS POWER |  |  |  |  | 10000 |  |  |  | Светодиодная |  | 24 | 185-265 | 24 | 60 |  | IP20 |  | Для гостиной | Современный | На потолок, на стену | Да |  | Да | [8 empty] | Пластиковые |  |  | Светло-серый | [5 empty] | 2835 | [12 empty] | -30…+60 |  | 2.5 | Да |  |  | 18 | 18 |  | 295 |  | 0.097 | 29.7 | 1.9 | 1.9 | 0.115 | 0.0001 | 1 | 4640348390133 | 2 года | Россия | Китай | 1 | 8504403008 | https://drive.google.com/file/d/1WXQeS29RT-E_gLVZ8Bm2NNrLSil35tDx/view?usp=drive_link | https://drive.google.com/file/d/19uuyWS09tiFZShfuH9dk39nzN0Rq6nwj/view?usp=drive_link | https://drive.google.com/file/d/10_nticdyRawKcihvhyDe_4nRQ1oSRE-E/view?usp=drive_link | https://drive.google.com/file/d/1KQT1I2coXXMTiLXW71tulUqdBOZ27R8O/view?usp=drive_link
197 | Блоки питания/шт | Блок питания LEDS POWER 72Вт 24В Super Slim 390140 | 390140 | 390140 | Типы/Светодиодная подсветка/Блоки питания | Блок питания | LEDS POWER |  |  |  |  | 10000 |  |  |  | Светодиодная |  | 24 | 185-265 | 24 | 72 |  | IP20 |  | Для гостиной | Современный | На потолок, на стену | Да |  | Да | [8 empty] | Пластиковые |  |  | Светло-серый | [5 empty] | 2835 | [12 empty] | -30…+60 |  | 3 | Да |  |  | 18 | 18 |  | 295 |  | 0.108 | 29.7 | 1.9 | 1.9 | 0.128 | 0.0001 | 1 | 4640348390140 | 2 года | Россия | Китай | 1 | 8504403008 | https://drive.google.com/file/d/1lk__NpDZkJa8SI0U931CW_Wrjhbqq-LS/view?usp=drive_link | https://drive.google.com/file/d/1lk__NpDZkJa8SI0U931CW_Wrjhbqq-LS/view?usp=drive_link | https://drive.google.com/file/d/1AWBRsLpMlPZcaTMH3LENrOwOmkd_gJF8/view?usp=drive_link | https://drive.google.com/file/d/1i3_TYSxHpgZ5vf6RjJKgrTLQg-DSb7ft/view?usp=drive_link
198 | Контроллеры/шт | Контроллер LEDS POWER одноцветный N10-S Nano RF 15A 003771 | 003771 | 003771 | Типы/Светодиодная подсветка/Контроллеры для лент | Контроллер | LEDS POWER | [8 empty] | Светодиодная |  | 5-24 | 5-24 | 5-24 |  |  | IP20 |  | Для гостиной | Современный | На потолок, на стену | Да |  | Да | [8 empty] | Пластиковые |  |  | Белый | [5 empty] | 2835 | [6 empty] | да | [5 empty] | -25..+40 |  | 15 | Да | пульт ДУ |  | 24 | 15 |  | 87 |  | 0.029 | 9.4 | 7.4 | 1.7 | 0.033 | 0.0001 | 1 | 4650128003771 | 2 года | Россия | Китай | 1 | 8537109100 | https://drive.google.com/file/d/16rvN8eztJlCsVFfUut9kn88-lh3p7-o8/view?usp=drive_link | https://drive.google.com/file/d/1LK3vQE0X-vuewEA3-bTtqp2LL4cAUqch/view?usp=drive_link | https://drive.google.com/file/d/1OMuzhTByM2yzYTV6fqjAt7tBZwU2GZ6M/view?usp=drive_link | https://drive.google.com/file/d/1ffTNzloY4nld59w-VxCzPHl-O-T_J0in/view?usp=drive_link | https://drive.google.com/file/d/1ffTNzloY4nld59w-VxCzPHl-O-T_J0in/view?usp=drive_link | https://drive.google.com/file/d/1nCu9TmImqVJ0vIrT0BeDdxja_pkRcfDR/view?usp=drive_link | https://drive.google.com/file/d/1Bh9Oi9vWdkedaPrFYjOTVTE8zQWL-bEH/view?usp=drive_link
199 | Контроллеры/шт | Диммер LEDS POWER N12 Nano 10A 003689 | 003689 | 003689 | Типы/Светодиодная подсветка/Контроллеры для лент | Контроллер | LEDS POWER | [8 empty] | Светодиодная |  | 5-24 | 5-24 | 5-24 |  |  | IP20 |  | Для гостиной | Современный | На потолок, на стену | Да |  | Да | [8 empty] | Пластиковые |  |  | Белый | [5 empty] | 2835 | [6 empty] | да | [5 empty] | -25..+40 |  | 10 | Да | пульт ДУ |  | 24 | 15 |  | 84 |  | 0.096 | 9.4 | 7.4 | 1.7 | 0.099 | 0.0001 | 1 | 4650128003689 | 2 года | Россия | Китай | 1 | 8537109100 | https://drive.google.com/file/d/1SbnRJAQkWFgVbe48RBo6jBUSMuAz8nEv/view?usp=drive_link | https://drive.google.com/file/d/1SapQK9jlSesJAXikNjDo3p3mmv7LNpC-/view?usp=drive_link | https://drive.google.com/file/d/1rmIRgOhiTn0psIZgr-w_KYSsjJAgCqky/view?usp=drive_link | https://drive.google.com/file/d/1sDWncEq-r-k4Qyl1hobNQf1JjTmMT14c/view?usp=drive_link | https://drive.google.com/file/d/1GW-jXz4-n2E0C8XPUrLLx95nMlRrYzKq/view?usp=drive_link | https://drive.google.com/file/d/1ok6ahY9kzIk-9DE9OtNtKGYqz_DsMSQ9/view?usp=drive_link
200 | Контроллеры/шт | Контроллер LEDS POWER RGB N30 Nano RF 12A 003801 | 003801 | 003801 | Типы/Светодиодная подсветка/Контроллеры для лент | Контроллер | LEDS POWER | [8 empty] | Светодиодная |  | 5-24 | 5-24 | 5-24 |  |  | IP20 |  | Для гостиной | Современный | На потолок, на стену | Да |  | Да | [8 empty] | Пластиковые |  |  | Белый | [5 empty] | 2835 | [6 empty] | да | [5 empty] | -25..+40 |  | 12 | Да | пульт ДУ |  | 24 | 15 |  | 87 |  | 0.001 | 9.4 | 7.4 | 1.7 | 0.015 | 0.0001 | 1 | 4650128003801 | 2 года | Россия | Китай | 1 | 8537109100 | https://drive.google.com/file/d/15_Wx0uTloY-lMIfatiuFHpknUr2fqyt7/view?usp=drive_link | https://drive.google.com/file/d/1bmP4HqWTVLb_AbB0bjl7T1X_ZveG3Wfa/view?usp=drive_link | https://drive.google.com/file/d/1Vu86KrlSYO8auKuhhzr00BGgRDoWEKQ2/view?usp=drive_link | https://drive.google.com/file/d/1ZxfR3WD48Kn84bPIqN5tVLkmQiKhel6s/view?usp=drive_link | https://drive.google.com/file/d/1ftkUxZSkzLmkF6vtPlHJYkEY6Rns0cjc/view?usp=drive_link | https://drive.google.com/file/d/1riD72wRIlR3SNavMmInBRa3ueqeOfvfz/view?usp=drive_link | https://drive.google.com/file/d/1puwii7SATYspzcexqTqgfsxgC6hGginc/view?usp=drive_link | https://drive.google.com/file/d/1gTYBgFmPR9s4l73FIzgGCEOEfIsMkz4W/view?usp=drive_link
201 | Контроллеры/шт | Контроллер LEDS POWER FLOWING WATER на 2048 пикселей с ПДУ 007434 | 007434 | 007434 | Типы/Светодиодная подсветка/Контроллеры для лент | Контроллер | LEDS POWER | [8 empty] | Светодиодная |  | 12-24 | 12-24 | 12-24 |  |  | IP20 |  | Для гостиной | Современный | На потолок, на стену | Да |  | Да | [8 empty] | Пластиковые |  |  | Белый | [5 empty] | 2835 | [6 empty] | да | [5 empty] | -25..+40 |  |  | Да | пульт ДУ |  | 13.4 | 5.9 |  | 59 |  | 0.004 | 20 | 11.4 | 1.5 | 0.018 | 0.0003 | 1 | 4650128007434 | 2 года | Россия | Китай | 1 | 8537109100 | https://drive.google.com/file/d/1ZXDdQPoiD-fmQaUTzsY0JSHSl3ATFF86/view?usp=drive_link | https://drive.google.com/file/d/1oEjauzkyKNS6sF6BmnE4k9R_oFDI2G2S/view?usp=drive_link
202 | Контроллеры/шт | Контроллер LEDS POWER CCT N20-S Nano RF 16A 003726 | 003726 | 003726 | Типы/Светодиодная подсветка/Контроллеры для лент | Контроллер | LEDS POWER | [8 empty] | Светодиодная |  | 5-24 | 5-24 | 5-24 |  |  | IP20 |  | Для гостиной | Современный | На потолок, на стену | Да |  | Да | [8 empty] | Пластиковые |  |  | Белый | [5 empty] | 2835 | [6 empty] | да | [5 empty] | -25..+40 |  | 18 | Да | пульт ДУ |  | 24 | 14 |  | 87 |  | 0.022 | 9.4 | 7.4 | 1.8 | 0.068 | 0.0001 | 1 | 4650128003726 | 2 года | Россия | Китай | 1 | 8537109100 | https://drive.google.com/file/d/1CxDIwChf2v3R0CQGZ9yo4IjCOVI9wE3u/view?usp=drive_link
203 | Контроллеры/шт | Контроллер LEDS POWER RGB+W N40-S Nano RF 16.5A 003733 | 003733 | 003733 | Типы/Светодиодная подсветка/Контроллеры для лент | Контроллер | LEDS POWER | [8 empty] | Светодиодная |  | 5-24 | 5-24 | 5-24 |  |  | IP20 |  | Для гостиной | Современный | На потолок, на стену | Да |  | Да | [8 empty] | Пластиковые |  |  | Белый | [5 empty] | 2835 | [6 empty] | да | [5 empty] | -25..+40 |  | 18 | Да | пульт ДУ |  | 24 | 14 |  | 87 |  | 0.022 | 9.4 | 7.4 | 1.8 | 0.068 | 0.0001 | 1 | 4650128003733 | 2 года | Россия | Китай | 1 | 8537109100 | https://drive.google.com/file/d/1ZPN9c1UPt8FezqhVl_zvxcJKoWeoSuJD/view?usp=drive_link | https://drive.google.com/file/d/1d9jihU0KvRMQpu9Fy1yzx2mipIU85jPx/view?usp=drive_link | https://drive.google.com/file/d/1y9S3Mw7rppcUN4pCNAlGJEkFjoscDcBh/view?usp=drive_link | https://drive.google.com/file/d/1tpTF479d-KWG10Vw6NsvHmQimcIiQnxB/view?usp=drive_link | https://drive.google.com/file/d/1eVCeXoZbsYw1uAfyaeDJfl27OKJCKpJN/view?usp=drive_link | https://drive.google.com/file/d/1WTw-51dIMSo-2cwa0jnalLN2p-KkB-By/view?usp=drive_link | https://drive.google.com/file/d/11anyyz-OS7qefCwRQZO681aSoIuve7Ys/view?usp=drive_link
204 | Контроллеры/шт | Контроллер одноцветный LEDS POWER T3 RF 30A сенсорный ПДУ 003931 | 003931 | 003931 | Типы/Светодиодная подсветка/Контроллеры для лент | Контроллер | LEDS POWER | [8 empty] | Светодиодная |  | 12-24 | 12-24 | 12-24 |  |  | IP20 |  | Для гостиной | Современный | На потолок, на стену | Да |  | Да | [8 empty] | Пластиковые |  |  | Черный | [5 empty] | 2835 | [6 empty] | да | [5 empty] | -10..+60 |  | 30 | Да | пульт ДУ |  | 83 | 33 |  | 83 |  | 0.156 | 13.4 | 20.4 | 4.8 | 0.401 | 0.0013 | 1 | 4650128003931 | 2 года | Россия | Китай | 1 | 8537109100 | https://drive.google.com/file/d/1uG5TN95pKR69PbLFCF0Yz7AAOpn2M3e-/view?usp=drive_link | https://drive.google.com/file/d/16XYsyYCenlVFMSyNI4Hv0Rnbw4jCouFt/view?usp=drive_link | https://drive.google.com/file/d/13nFSNgvLaARHoaPcDrPGYmSNaqPNcI9x/view?usp=drive_link | https://drive.google.com/file/d/12CZgTS63zMwV0EWppojoNIDiQz2_6Atp/view?usp=drive_link | https://drive.google.com/file/d/1JGn4eoocZSf4Jvi_6uwXjyLehmHKEcQ7/view?usp=drive_link | https://drive.google.com/open?id=14eoQzLVrlKvdmtVe2pZbxMqj0a_IqHId&usp=drive_copy | https://drive.google.com/file/d/10OXQ0oEsM1n8N__JgDRUzFzQ8jqUOJG-/view?usp=drive_link
205 | Контроллеры/шт | Усилитель одноцветный LEDS POWER AN10 Nano 10A 003832 | 003832 | 003832 | Типы/Светодиодная подсветка/Контроллеры для лент | Контроллер | LEDS POWER | [8 empty] | Светодиодная |  | 5-24 | 5-24 | 5-24 |  |  | IP20 |  | Для гостиной | Современный | На потолок, на стену | Да |  | Да | [8 empty] | Пластиковые |  |  | Белый | [5 empty] | 2835 | [6 empty] | нет | [5 empty] | -25..+40 |  | 10 | Да | диммер |  | 24 | 15 |  | 87 |  | 0.023 | 8.9 | 6.1 | 1.7 | 0.03 | 0.0001 | 1 | 4650128003832 | 2 года | Россия | Китай | 1 | 8537109100 | https://drive.google.com/file/d/1ejrlEG8O6A0JSS7-kTdyzF5Q7DuERmld/view?usp=drive_link | https://drive.google.com/file/d/1VEoZ0m2kbxlJ2rZvjh-Rb3Y6z6-9o0lI/view?usp=drive_link | https://drive.google.com/file/d/1AJbvNI6GXJ40QT4YU982DB7_nhUBv4_X/view?usp=drive_link | https://drive.google.com/file/d/1dIVounbFfzxYkmQAX43UZKflBCJgwnRV/view?usp=drive_link | https://drive.google.com/file/d/1tGc1MThFmrMC0amA4kbe8aJxV8slUoVq/view?usp=drive_link
206 | Контроллеры/шт | Усилитель LEDS POWER RGB AN30 Nano 12A 003825 | 003825 | 003825 | Типы/Светодиодная подсветка/Контроллеры для лент | Контроллер | LEDS POWER | [8 empty] | Светодиодная |  | 5-24 | 5-24 | 5-24 |  |  | IP20 |  | Для гостиной | Современный | На потолок, на стену | Да |  | Да | [8 empty] | Пластиковые |  |  | Белый | [5 empty] | 2835 | [6 empty] | нет | [5 empty] | -25..+40 |  | 12 | Да | диммер |  | 24 | 15 |  | 87 |  | 0.023 | 8.9 | 6.1 | 1.7 | 0.03 | 0.0001 | 1 | 4650128003825 | 2 года | Россия | Китай | 1 | 8537109100 | https://drive.google.com/file/d/1eHjZdww9x8evEnj6RxG41UZTYx7nN9hW/view?usp=drive_link | https://drive.google.com/file/d/1rMhbOovYe-bAFTIJVsGwKCeJMKzwUkEO/view?usp=drive_link | https://drive.google.com/file/d/1EgFQ-2TpMwCmGJKcN7JL6UMizr-Pp3KB/view?usp=drive_link | https://drive.google.com/file/d/1Jq4I6jUarKeH6Qtwf2JZzsTtCCtCOvMo/view?usp=drive_link | https://drive.google.com/file/d/1NarPrKmaYxkuaQXB0NKRtR1AiQj-hmEK/view?usp=drive_link
207 | Контроллеры/шт | Контроллер LEDS POWER RGB+CCT V5-M 15A 006284 | 006284 | 006284 | Типы/Светодиодная подсветка/Контроллеры для лент | Контроллер | LEDS POWER | [8 empty] | Светодиодная |  | 5-24 | 5-24 | 5-24 |  |  | IP20 |  | Для гостиной | Современный | На потолок, на стену | Да |  | Да | [8 empty] | Пластиковые |  |  | Белый | [5 empty] | 2835 | [6 empty] | нет | [5 empty] | -25..+40 |  | 12 | Да | пульт ДУ |  | 35.6 | 16.5 |  | 74.5 |  | 0.03 | 7.6 | 3.8 | 2.2 | 0.041 | 0.0001 | 1 | 4650128006284 | 3 года | Россия | Китай | 1 | 8537109100 | https://drive.google.com/file/d/1ubByGtrAXSH9kss1F5LNB7Sm-mK0qBuC/view?usp=drive_link | https://drive.google.com/file/d/154NjzFpjIEpZW2NmQv7aJ20lPy9c5-nz/view?usp=drive_link | https://drive.google.com/file/d/1blj1YzQssnVsbIqcxTGmOwvQn30mpPgM/view?usp=drive_link | https://drive.google.com/file/d/1c7-RoXwCgmfk-rAVTIrLoVQ4ixT88a2p/view?usp=drive_link | https://drive.google.com/file/d/1_CI_2Z_yhzfd55y82DSxhkzDSUc8yq9q/view?usp=drive_link | https://drive.google.com/file/d/1_f5U8LRT4MVvZv5-Y9DSXkAqNAOUIors/view?usp=drive_link | https://drive.google.com/file/d/1XjOO8wY4Z7opnKUzXXYlpiKJrooAhFz6/view?usp=drive_link
208 | Контроллеры/шт | Контроллер одноцветный LEDS POWER T110-S Mini RF 5A 003696 | 003696 | 003696 | Типы/Светодиодная подсветка/Контроллеры для лент | Контроллер | LEDS POWER | [8 empty] | Светодиодная |  | 5-24 | 5-24 | 5-24 |  |  | IP20 |  | Для гостиной | Современный | На потолок, на стену | Да |  | Да | [8 empty] | Пластиковые |  |  | Белый | [5 empty] | 2835 | [6 empty] | да | [5 empty] | -25..+40 |  | 5 | Да | пульт ДУ |  | 15 | 7 |  | 50 |  | 0.027 | 13 | 9.6 | 1.3 | 0.047 | 0.0002 | 1 | 4650128003696 | 2 года | Россия | Китай | 1 | 8537109100 | https://drive.google.com/file/d/1WiP4XgbIV6wqLMcgQZHwn0nikOGb2AzL/view?usp=drive_link | https://drive.google.com/file/d/1y4ATgHVfNvEPmedsm769dleoJeekR03Z/view?usp=drive_link | https://drive.google.com/file/d/1guNNp0uog86w1KSbfEnb2ufzcSoQza-S/view?usp=drive_link | https://drive.google.com/file/d/1fu2xbSClJI4QF6nnprNknPePAY9ZuWRF/view?usp=drive_link | https://drive.google.com/file/d/1hNUqJzHwV0-VYgCrGjC_mCwHFk6JS-Ys/view?usp=drive_link
209 | Контроллеры/шт | Контроллер LEDS POWER RGB T130-S Mini RF 6A 003719 | 003719 | 003719 | Типы/Светодиодная подсветка/Контроллеры для лент | Контроллер | LEDS POWER | [8 empty] | Светодиодная |  | 5-24 | 5-24 | 5-24 |  |  | IP20 |  | Для гостиной | Современный | На потолок, на стену | Да |  | Да | [8 empty] | Пластиковые |  |  | Белый | [5 empty] | 2835 | [6 empty] | да | [5 empty] | -25..+40 |  | 6 | Да | пульт ДУ |  | 15 | 7 |  | 50 |  | 0.027 | 13 | 9.6 | 1.3 | 0.047 | 0.0002 | 1 | 4650128003719 | 2 года | Россия | Китай | 1 | 8537109100 | https://drive.google.com/file/d/17KxDo2vb7ZsVZwkEl-Zf4ZnaS_aSLSwv/view?usp=drive_link | https://drive.google.com/file/d/1-dCVPBJuoEJPq9sD7c4AudL-dzJ6yCOM/view?usp=drive_link | https://drive.google.com/file/d/1lC_aZYPTydtalvBVi_NxHCchfb_EpaFG/view?usp=drive_link | https://drive.google.com/file/d/1O9TcjHtjEPh8FU2feAKBsC3WrFKxzP2J/view?usp=drive_link | https://drive.google.com/file/d/13x8ODCz_48CT_crY5Q33Z7bmUv2kqJ7m/view?usp=drive_link | https://drive.google.com/file/d/16oORRfhx6u0-bD_yVmZY860n2a8JukXV/view?usp=drive_link
210 | Контроллеры/шт | Диммер LEDS POWER T112-S Mini 5A 003702 | 003702 | 003702 | Типы/Светодиодная подсветка/Контроллеры для лент | Контроллер | LEDS POWER | [8 empty] | Светодиодная |  | 5-24 | 5-24 | 5-24 |  |  | IP20 |  | Для гостиной | Современный | На потолок, на стену | Да |  | Да | [8 empty] | Пластиковые |  |  | Белый | [5 empty] | 2835 | [6 empty] | да | [5 empty] | -25..+40 |  | 5 | Да | пульт ДУ |  | 15 | 7 |  | 50 |  | 0.027 | 13 | 9.6 | 1.3 | 0.047 | 0.0002 | 1 | 4650128003702 | 2 года | Россия | Китай | 1 | 8537109100 | https://drive.google.com/file/d/1Krff1-ZL8EpmZwP3wyTnpsnIyzlBPnFA/view?usp=drive_link | https://drive.google.com/file/d/1P1MHHFeJCIBg5g884y3SGiLBSWwYhMyD/view?usp=drive_link | https://drive.google.com/file/d/1DELqrbkwoszqQiFK8KpMVA4LCGJcBH5z/view?usp=drive_link | https://drive.google.com/file/d/1jjMUVe8jQ7foRXy0wUybR8etTBDmdd1R/view?usp=drive_link | https://drive.google.com/file/d/1_LGeV0xqdcU1eosfKwM7pN2aOgnBX-Xt/view?usp=drive_link | https://drive.google.com/file/d/1Ib86v1Khf2lE9trA_ZJ9fNy5JY7W0Zid/view?usp=drive_link
211 | Контроллеры/шт | Контроллер LEDS POWER CCT T120-S Mini 6A 004426 | 004426 | 004426 | Типы/Светодиодная подсветка/Контроллеры для лент | Контроллер | LEDS POWER | [8 empty] | Светодиодная |  | 5-24 | 5-24 | 5-24 |  |  | IP20 |  | Для гостиной | Современный | На потолок, на стену | Да |  | Да | [8 empty] | Пластиковые |  |  | Белый | [5 empty] | 2835 | [6 empty] | да | [5 empty] | -25..+40 |  | 6 | Да | пульт ДУ |  | 15 | 7 |  | 50 |  | 0.027 | 13 | 9.6 | 1.3 | 0.047 | 0.0002 | 1 | 4650128004426 | 2 года | Россия | Китай | 1 | 8537109100 | https://drive.google.com/file/d/1vDs4r1kY1NtjwbDPU4cpxXotFKWUofSE/view?usp=drive_link | https://drive.google.com/file/d/1vWbaeRXRHZFb9CkLEeJgwJCUP7kCVWDP/view?usp=drive_link | https://drive.google.com/file/d/1p8T_TuhbhOju3AeqQNRcpfJJIbkvJtTh/view?usp=drive_link | https://drive.google.com/file/d/1XF0qbM738VFLNgmP_tTCW-FG-60ISwsF/view?usp=drive_link | https://drive.google.com/file/d/1kT9PTjRnbUcDxOkasH4dEZQ6bYpE7ZTZ/view?usp=drive_link | https://drive.google.com/file/d/1n5Z-vp8zi01S9R20LkCD73pa1EA4q0vx/view?usp=drive_link
212 | Контроллеры/шт | Диммер LEDS POWER N12-B Nano 10A Black 005973 | 005973 | 005973 | Типы/Светодиодная подсветка/Контроллеры для лент | Контроллер | LEDS POWER | [8 empty] | Светодиодная |  | 12-24 | 12-24 | 12-24 |  |  | IP20 |  | Для гостиной | Современный | На потолок, на стену | Да |  | Да | [8 empty] | Пластиковые |  |  | Белый | [5 empty] | 2835 | [12 empty] | -25..+40 |  | 10 | Да | пульт ДУ |  | 24 | 15 |  | 87 |  | 0.025 | 12.6 | 7.1 | 1.9 | 0.033 | 0.0002 | 1 | 4650128005973 | 2 года | Россия | Китай | 1 | 8537109100 | https://drive.google.com/file/d/1mShNwvPIwAXQJCholj9f2Rb4cmU6UU50/view?usp=drive_link | https://drive.google.com/file/d/1Riv8z_-U3K__NvCT0YUPQAuZotQFabTc/view?usp=drive_link | https://drive.google.com/file/d/1YGio2KNcI0wCbzZHGFGd6Se0sDKxZX_a/view?usp=drive_link | https://drive.google.com/file/d/1YGio2KNcI0wCbzZHGFGd6Se0sDKxZX_a/view?usp=drive_link | https://drive.google.com/file/d/1oe3WXj-f4XaLSOKrFIY-TiFZMuzxtY4n/view?usp=drive_link | https://drive.google.com/file/d/1hXDswryeJ4vqwaFIrzSXeDEzNmZovVIW/view?usp=drive_link
213 | Контроллеры/шт | Диммер LEDS POWER N12-SB Nano RF 15A Black 005812 | 005812 | 005812 | Типы/Светодиодная подсветка/Контроллеры для лент | Контроллер | LEDS POWER | [8 empty] | Светодиодная |  | 12-24 | 12-24 | 12-24 |  |  | IP20 |  | Для гостиной | Современный | На потолок, на стену | Да |  | Да | [8 empty] | Пластиковые |  |  | белый | [5 empty] | 2835 | [6 empty] | да | [5 empty] | -25..+40 |  | 15 | Да | пульт ДУ |  | 24 | 15 |  | 87 |  | 0.025 | 12.6 | 7.1 | 1.9 | 0.033 | 0.0002 | 1 | 4650128005812 | 2 года | Россия | Китай | 1 | 8537109100 | https://drive.google.com/file/d/1uQTCEITGm79y7UYDRlB1cXLDdt3GgtGo/view?usp=drive_link | https://drive.google.com/file/d/1wTUwsDrnr8_o64o5yMleQhIuCdctlTPC/view?usp=drive_link | https://drive.google.com/file/d/1wSSMTeJTsDPIEJbnRe4pZyd5fMC_SJKE/view?usp=drive_link | https://drive.google.com/file/d/1jdYxmNJq2RS8oIWCKB1QibApMyP2K48B/view?usp=drive_link | https://drive.google.com/file/d/13nPZChk3zNEsOI7SBvGmDLJkcaXbdknU/view?usp=drive_link | https://drive.google.com/file/d/13nPZChk3zNEsOI7SBvGmDLJkcaXbdknU/view?usp=drive_link
214 | Контроллеры/шт | Контроллер LEDS POWER Magic WHITE Mini RF 6A 17кн 360261 | 360261 | 360261 | Типы/Светодиодная подсветка/Контроллеры для лент | Контроллер | LEDS POWER | [8 empty] | Светодиодная |  | 5-24 | 5-24 | 5-24 |  |  | IP20 |  | Для гостиной | Современный | На потолок, на стену | Да |  | Да | [8 empty] | Пластиковые |  |  | Белый | [5 empty] | 2835 | [6 empty] | да | [5 empty] | -25..+40 |  | 6 | Да | пульт ДУ |  | 15 | 7 |  | 50 |  | 0.027 | 13 | 9.6 | 1.3 | 0.047 | 0.0002 | 1 | 6908991360261 | 2 года | Россия | Китай | 1 | 8537109100 | https://drive.google.com/file/d/1-N2R6lx_0lLsxxYQIbq6aGRz4pQSc9-m/view?usp=drive_link | https://drive.google.com/file/d/1HtK1NtpRtWpKdl9gUl59w65cUsuvttcF/view?usp=drive_link | https://drive.google.com/file/d/1LE69tPrMcngNdFfyVCpvycSAhGkgRY8_/view?usp=drive_link | https://drive.google.com/file/d/1BX1szO9Gzp5dYpC4g5Kj6JzeScINXOQg/view?usp=drive_link
215 | Контроллеры/шт | Контроллер LEDS POWER CCT Mini RF 6A 15 кн. 004372 | 004372 | 004372 | Типы/Светодиодная подсветка/Контроллеры для лент | Контроллер | LEDS POWER | [8 empty] | Светодиодная |  | 5-24 | 5-24 | 5-24 |  |  | IP20 |  | Для гостиной | Современный | На потолок, на стену | Да |  | Да | [8 empty] | Пластиковые |  |  | Белый | [5 empty] | 2835 | [6 empty] | да | [5 empty] | -25..+40 |  | 6 | Да | пульт ДУ |  | 15 | 7 |  | 50 |  | 0.027 | 13 | 9.6 | 1.3 | 0.047 | 0.0002 | 1 | 4650128004372 | 2 года | Россия | Китай | 1 | 8537109100 | https://drive.google.com/file/d/11n3dXGE-e4O_ytd2MqS6JaIxgnw1IBqg/view?usp=drive_link | https://drive.google.com/file/d/1kLNOvG1gFkAYkpnr75yIYCWiAFH8Gq3P/view?usp=drive_link | https://drive.google.com/file/d/11AYu_R0qdeK7vr7LYUFzFXOhHtV1Lwzn/view?usp=drive_link | https://drive.google.com/file/d/14Cz7R7Kz2xFH_6ImPKzxBSbRgf7-Qj3w/view?usp=drive_link | https://drive.google.com/file/d/1wgipIDrrhwoePp2EeHkNYvzGRWOgDJ6u/view?usp=drive_link | https://drive.google.com/file/d/1A4IMSONGccv3XhjFJAdK6K2y27euX7tP/view?usp=drive_link | https://drive.google.com/file/d/1ju2m1u7yjaNe1ILtymtc6WyADqf3whBR/view?usp=drive_link
216 | Контроллеры/шт | Контроллер LEDS POWER Magic RGB Mini RF 6A 21кн 005904 | 005904 | 005904 | Типы/Светодиодная подсветка/Контроллеры для лент | Контроллер | LEDS POWER | [8 empty] | Светодиодная |  | 5-24 | 5-24 | 5-24 |  |  | IP20 |  | Для гостиной | Современный | На потолок, на стену | Да |  | Да | [8 empty] | Пластиковые |  |  | Белый | [5 empty] | 2835 | [6 empty] | да | [5 empty] | -25..+40 |  | 6 | Да | пульт ДУ |  | 15 | 7 |  | 50 |  | 0.027 | 13 | 9.6 | 1.3 | 0.047 | 0.0002 | 1 | 4650128005904 | 2 года | Россия | Китай | 1 | 8537109100 | https://drive.google.com/file/d/1tQGC8poJrdySWfqI3y2vnRESzsthrb2O/view?usp=drive_link | https://drive.google.com/file/d/16ezwiqe48MXRzBOBnaOJEFDzvB6ACUfX/view?usp=drive_link | https://drive.google.com/file/d/1n135Oj0kw4ymZMQF2aC5yx0SK1Qeuwtf/view?usp=drive_link | https://drive.google.com/file/d/118zdYwhf_BQM0zQ7eFNeGdHtVjskuwkt/view?usp=drive_link | https://drive.google.com/file/d/1RXO9sIICNKLofjvmw3WugGDS1azXidhe/view?usp=drive_link | https://drive.google.com/file/d/1nOto6Vh28R3JPSXIzHebtqckTACnp6wq/view?usp=drive_link
217 | Контроллеры/шт | Контроллер LEDS POWER RGB R-130 Mini RF 6A 003740 | 003740 | 003740 | Типы/Светодиодная подсветка/Контроллеры для лент | Контроллер | LEDS POWER | [8 empty] | Светодиодная |  | 5-24 | 5-24 | 5-24 |  |  | IP20 |  | Для гостиной | Современный | На потолок, на стену | Да |  | Да | [8 empty] | Пластиковые |  |  | Белый | [5 empty] | 2835 | [6 empty] | да | [5 empty] | -25..+40 |  | 6 | Да | пульт ДУ |  | 15 | 7 |  | 50 |  | 0.027 | 13 | 9.6 | 1.3 | 0.047 | 0.0002 | 1 | 4650128003740 | 2 года | Россия | Китай | 1 | 8537109100 | https://drive.google.com/file/d/1twUf07Eu7X3aqC4xcxy-INeYLMMKtxfi/view?usp=drive_link | https://drive.google.com/file/d/1HDFZWJ6dPCpXbnLovw5KUIfTcZX9eoD6/view?usp=drive_link | https://drive.google.com/file/d/1NANJUQgxsQBWn2M_AcYtyexOGh9zis-u/view?usp=drive_link | https://drive.google.com/file/d/1k_unpBr9KdGnqbnI9HaZfnfVeu6escrN/view?usp=drive_link | https://drive.google.com/file/d/13j8QtLZWek967K_vIfrb4m80Ogv-nwsZ/view?usp=drive_link | https://drive.google.com/file/d/1PvxB6kE4BhHUjLqKLVdUHFgVmqOM_D8V/view?usp=drive_link
218 | Контроллеры/шт | Усилитель LEDS POWER RGB R-103 Micro 6A 000029 | 000029 | 000029 | Типы/Светодиодная подсветка/Контроллеры для лент | Контроллер | LEDS POWER | [8 empty] | Светодиодная |  | 5-24 | 5-24 | 5-24 |  |  | IP20 |  | Для гостиной | Современный | На потолок, на стену | Да |  | Да | [8 empty] | Пластиковые |  |  | Белый | [5 empty] | 2835 | [6 empty] | нет | [5 empty] | -25..+40 |  | 6 | Да | пульт ДУ |  | 12.6 | 5.6 |  | 46 |  | 0.007 | 4.6 | 1.2 | 0.5 | 0.007 | 6e-06 | 1 | 6908299000029 | 2 года | Россия | Китай | 1 | 8537109100 | https://drive.google.com/file/d/1Ghbe3VH9Tlk0XDdDooc3oKkHRKKuab_o/view?usp=drive_link | https://drive.google.com/file/d/15UoxuuysU677vO0wDTlceAAwioY4NrPR/view?usp=drive_link
219 | Контроллеры/шт | Контроллер LEDS POWER RGB N30-S Nano RF 18A 003795 | 003795 | 003795 | Типы/Светодиодная подсветка/Контроллеры для лент | Контроллер | LEDS POWER | [8 empty] | Светодиодная |  | 5-24 | 5-24 | 5-24 |  |  | IP20 |  | Для гостиной | Современный | На потолок, на стену | Да |  | Да | [8 empty] | Пластиковые |  |  | Белый | [5 empty] | 2835 | [6 empty] | да | [5 empty] | -25..+40 |  | 18 | Да | пульт ДУ |  | 24 | 14 |  | 87 |  | 0.022 | 9.4 | 7.4 | 1.8 | 0.068 | 0.0001 | 1 | 4650128003795 | 2 года | Россия | Китай | 1 | 8537109100 | https://drive.google.com/file/d/1sk3fTxveBRVuXFNP3tldtfySVXW9c4Eg/view?usp=drive_link | https://drive.google.com/file/d/1MD9vJuXuWlpzo8sFZZXIMQd-lPEuyMj1/view?usp=drive_link | https://drive.google.com/file/d/1AwAGlhuZd37qDIaZ9lKV9u9GoR9UxW1_/view?usp=drive_link | https://drive.google.com/file/d/1pGAodOQuBLJqNevtd75EcwGjOVR__qCu/view?usp=drive_link | https://drive.google.com/file/d/1xxepgdC6LfvSJ6txr7VA3b45UbLr3e5R/view?usp=drive_link | https://drive.google.com/file/d/1jRPHvv0kgS2Kmx1uvR5a_U30sBnBtIsT/view?usp=drive_link | https://drive.google.com/file/d/1GDY0RLTlOlhXPu1YGDNgYoOWuZ4BO0bR/view?usp=drive_link
220 | Контроллеры/шт | Контроллер LEDS POWER RGB T3 RF 30A сенсорный ПДУ 003764 | 003764 | 003764 | Типы/Светодиодная подсветка/Контроллеры для лент | Контроллер | LEDS POWER | [8 empty] | Светодиодная |  | 12-24 | 12-24 | 12-24 |  |  | IP20 |  | Для гостиной | Современный | На потолок, на стену | Да |  | Да | [8 empty] | Пластиковые |  |  | Черный | [5 empty] | 2835 | [6 empty] | да | [5 empty] | -10..+60 |  | 30 | Да | пульт ДУ |  | 83 | 33 |  | 83 |  | 0.156 | 13.4 | 20.4 | 4.8 | 0.401 | 0.0013 | 1 | 4650128003764 | 2 года | Россия | Китай | 1 | 8537109100 | https://drive.google.com/file/d/182fNs9bDBb-Uakvh-46oT3jwl7bZrn38/view?usp=drive_link | https://drive.google.com/open?id=1J1f1RWIDQTANwJZvbxZhdRonK3C66ikM&usp=drive_copy | https://drive.google.com/file/d/1ba16u5VZGGgBB0QIt8vl7N8pW5uUYkvN/view?usp=drive_link | https://drive.google.com/file/d/1qqR-2tF-qSdRnFgnCsBiFS9YACG5Uul3/view?usp=drive_link | https://drive.google.com/file/d/11S496gJS95ZpCjPIhnCv45om5Uymad6T/view?usp=drive_link | https://drive.google.com/file/d/1jbvGndU_VbgOTsXNsYM00qEKlDNQ87Is/view?usp=drive_link | https://drive.google.com/file/d/1Vu7kA-XSbhULJgsQawUqBI8BDmgYAveW/view?usp=drive_link | https://drive.google.com/file/d/1XlTOHF7LPZyCoy9InETfUIEwi-aKlePg/view?usp=drive_link | https://drive.google.com/file/d/1QVqU-VgM4UzZg0qne6rOMVnWzqVjzaTw/view?usp=drive_link
221 | Контроллеры/шт | Контроллер LEDS POWER RGB R101 6A 000043 | 000043 | 000043 | Типы/Светодиодная подсветка/Контроллеры для лент | Контроллер | LEDS POWER | [8 empty] | Светодиодная |  | 5-24 | 5-24 | 5-24 |  |  | IP20 |  | Для гостиной | Современный | На потолок, на стену | Да |  | Да | [8 empty] | Пластиковые |  |  | Белый | [5 empty] | 2835 | [6 empty] | нет | [5 empty] | -25..+40 |  | 6 | Да | пульт ДУ |  | 12.6 | 5.6 |  | 46 |  | 0.007 | 4.6 | 1.2 | 0.5 | 0.007 | 2.76e-06 | 1 | 6908299000043 | 2 года | Россия | Китай | 1 | 8537109100 | https://drive.google.com/file/d/1M_E-n6jPW3Dk5J3igmlwpllo7mdsdjBN/view?usp=drive_link | https://drive.google.com/file/d/14e1ylWzpX5btvIFzH40m1Ipj0lmqk4vZ/view?usp=drive_link
222 | Контроллеры/шт | Контроллер LEDS POWER RGB T31 6A IR 002347 | 002347 | 002347 | Типы/Светодиодная подсветка/Контроллеры для лент | Контроллер | LEDS POWER | [8 empty] | Светодиодная |  | 12-24 | 12-24 | 12-24 |  |  | IP20 |  | Для гостиной | Современный | На потолок, на стену | Да |  | Да | [8 empty] | Пластиковые |  |  | Белый | [5 empty] | 2835 | [6 empty] | да | [5 empty] | -20..+60 |  | 6 | Да | пульт ДУ |  | 35.2 | 22 |  | 50.3 |  | 0.024 | 9.3 | 5.6 | 4 | 0.062 | 0.0002 | 1 | 4650128002347 | 2 года | Россия | Китай | 1 | 8537109100 | https://drive.google.com/file/d/1_UoduNPjV7mfBSuMXTUdklIFH13uCRln/view?usp=drive_link | https://drive.google.com/file/d/1UJD0nFt8GjmgtTw_wIPwvfXsG1-czwrO/view?usp=drive_link | https://drive.google.com/file/d/1EiBHst3LUqqEuOqY27tsoZGlud6quO4D/view?usp=drive_link | https://drive.google.com/file/d/1P-vjjE1WN7fj13L7fve5ZoRzGJihCAfk/view?usp=drive_link | https://drive.google.com/file/d/14LhZFaBaVv85wyT5MKtFlW201UBAWE9D/view?usp=drive_link | https://drive.google.com/file/d/1pG_-dX_BZo4_siNwtr6JE6KV-Vko0Hra/view?usp=drive_link
223 | Контроллеры/шт | Контроллер LEDS POWER RGB TH05 сенсорный ПДУ 18А 003511 | 003511 | 003511 | Типы/Светодиодная подсветка/Контроллеры для лент | Контроллер | LEDS POWER | [8 empty] | Светодиодная |  | 12-24 | 12-24 | 12-24 |  |  | IP20 |  | Для гостиной | Современный | На потолок, на стену | Да |  | Да | [8 empty] | Пластиковые |  |  | Черный | [5 empty] | 2835 | [6 empty] | да | [5 empty] | -10..+60 |  | 30 | Да | пульт ДУ |  | 83 | 33 |  | 83 |  | 0.156 | 13.4 | 20.4 | 4.8 | 0.401 | 0.0013 | 1 | 4650128003511 | 2 года | Россия | Китай | 1 | 8537109100 | https://drive.google.com/file/d/16v9Sl_9WnER3IVDjRAEaI88_fttzR9iy/view?usp=drive_link | https://drive.google.com/file/d/1U3WFNFpiCIaP2LGrfjPN8RSxf_hbI0Nm/view?usp=drive_link
224 | Контроллеры/шт | Контроллер LEDS POWER FLOWING WATER сенсорный (1024 IC) 005485 | 005485 | 005485 | Типы/Светодиодная подсветка/Контроллеры для лент | Контроллер | LEDS POWER | [8 empty] | Светодиодная |  | 12-24 | 12-24 | 12-24 |  |  | IP20 |  | Для гостиной | Современный | На потолок, на стену | Да |  | Да | [8 empty] | Пластиковые |  |  | Белый | [5 empty] | 2835 | [6 empty] | да | [5 empty] | -25..+40 |  |  | Да | сенсорное |  | 13.4 | 5.9 |  | 59 |  | 0.003 | 17 | 13 | 1 | 0.034 | 0.0002 | 1 | 4650128005485 | 2 года | Россия | Китай | 1 | 8537109100 | https://drive.google.com/file/d/1AcZcik8rs-ugiQdIV-2uq8o67WJKm2Mm/view?usp=drive_link | https://drive.google.com/file/d/1ieytKWkQJQJsDTiyJtVnbFbc6smTk8Wu/view?usp=drive_link | https://drive.google.com/file/d/11nqR6eDwMHcnCeIqGrqzoWETbFVlysuB/view?usp=drive_link | https://drive.google.com/file/d/1GJy_vQHimI4IwDZHIcc4lPJY7M_xtCPa/view?usp=drive_link | https://drive.google.com/file/d/1Qz72ax6DnmvdquCitqjX7W7agaZvqXiJ/view?usp=drive_link | https://drive.google.com/file/d/1tRls6Qu1n6lf1nSJ-P3wlHlrmxo6BaD7/view?usp=drive_link
225 | Контроллеры/шт | Контроллер LEDS POWER FLOWING WATER (2048 LEDs) 004792 | 004792 | 004792 | Типы/Светодиодная подсветка/Контроллеры для лент | Контроллер | LEDS POWER | [8 empty] | Светодиодная |  | 24 | 24 | 24 |  |  | IP20 |  | Для гостиной | Современный | На потолок, на стену | Да |  | Да | [8 empty] | Пластиковые |  |  | Белый | [5 empty] | 2835 | [6 empty] | нет | [5 empty] | -25..+40 |  |  | Да | пульт ДУ |  | 13.4 | 5.9 |  | 59 |  | 0.004 | 13 | 11 | 0.6 | 0.005 | 0.0001 | 1 | 4650128004792 | 2 года | Россия | Китай | 1 | 8537109100 | https://drive.google.com/file/d/1C0hN8NyZMuiJz_sXYC8UZY7tdK6ctw-a/view?usp=drive_link | https://drive.google.com/file/d/1PCbTcg0ksrSMlMi5YiRYDIFGXkvKUQgO/view?usp=drive_link | https://drive.google.com/file/d/1gFNlUtlBdNxZdjvnQVkgYvloOtKuvadK/view?usp=drive_link | https://drive.google.com/file/d/1RDpni77gTkpkdRw0h0GRr7l6yYP48hEI/view?usp=drive_link
226 | Контроллеры/шт | Диммер LEDS POWER N12-S Nano 15A 003672 | 003672 | 003672 | Типы/Светодиодная подсветка/Контроллеры для лент | Контроллер | LEDS POWER | [8 empty] | Светодиодная |  | 12-24 | 12-24 | 12-24 |  |  | IP20 |  | Для гостиной | Современный | На потолок, на стену | Да |  | Да | [8 empty] | Пластиковые |  |  | Белый | [5 empty] | 2835 | [6 empty] | да | [5 empty] | -25..+40 |  | 15 | Да | пульт ДУ |  | 24 | 15 |  | 87 |  | 0.025 | 12.6 | 7.1 | 1.9 | 0.018 | 0.0002 | 1 | 4650128003672 | 2 года | Россия | Китай | 1 | 8537109100 | https://drive.google.com/file/d/1ZCTDVChQZctr3izStwyHCxNfcMUr2Z9b/view?usp=drive_link | https://drive.google.com/file/d/1VpoJ04LUr4lbfEkcQfZASHXtZQpQJxcs/view?usp=drive_link | https://drive.google.com/file/d/18xoDKvSaMz9eSiOJ9lXJfYiFUz8O7xa9/view?usp=drive_link | https://drive.google.com/file/d/1OMbEfFR_RN4kNcWCwzsVN5Odh97PvMz-/view?usp=drive_link | https://drive.google.com/file/d/18h7MHvF-4DyILBVqKRemJJNdeLwN8g0P/view?usp=drive_link | https://drive.google.com/file/d/1YTDmeadzJuA2QsomO3c1ffIFZXJt2MVw/view?usp=drive_link
227 | Контроллеры/шт | Контроллер LEDS POWER RGB+W T140 Mini 8A 005096 | 005096 | 005096 | Типы/Светодиодная подсветка/Контроллеры для лент | Контроллер | LEDS POWER | [8 empty] | Светодиодная |  | 5-24 | 5-24 | 5-24 |  |  | IP20 |  | Для гостиной | Современный | На потолок, на стену | Да |  | Да | [8 empty] | Пластиковые |  |  | Белый | [5 empty] | 2835 | [6 empty] | да | [5 empty] | -25..+40 |  | 8 | Да | пульт ДУ |  | 15 | 7 |  | 50 |  | 0.027 | 13 | 9.6 | 1.3 | 0.047 | 0.0002 | 1 | 4650128005096 | 2 года | Россия | Китай | 1 | 8537109100 | https://drive.google.com/file/d/1tNf9f_qa0C8PrFk8bBItns4u1KFu9URD/view?usp=drive_link | https://drive.google.com/file/d/1McVSulC6c8aCZLTNxP_h7wMCyZZku90O/view?usp=drive_link | https://drive.google.com/file/d/1N9Xt8Zz46DOmRwTJiMsBZiwDbTsa7YWt/view?usp=drive_link | https://drive.google.com/file/d/1IftbP6UACKFAsInaaYZPeq5FGHTzJcIt/view?usp=drive_link | https://drive.google.com/file/d/1eZ0k8nsguJJSHS3NJErbP60v6byJfqRM/view?usp=drive_link | https://drive.google.com/file/d/1WKZ8qMfitMWZDKJn_u5MlD3Bwpnfdsg-/view?usp=drive_link
228 | Контроллеры/шт | Диммер LEDS POWER C01 RF 12А 006390 | 006390 | 006390 | Типы/Светодиодная подсветка/Контроллеры для лент | Контроллер | LEDS POWER | [8 empty] | Светодиодная |  | 5-24 | 5-24 | 5-24 |  |  | IP20 |  | Для гостиной | Современный | На потолок, на стену | Да |  | Да | [8 empty] | Пластиковые |  |  | Белый | [5 empty] | 2835 | [6 empty] | нет | [5 empty] | -25..+40 |  | 12 | Да | пульт ДУ |  | 35.6 | 16.5 |  | 74.5 |  | 0.03 | 7.6 | 3.8 | 2.2 | 0.041 | 0.0001 | 1 | 4650128006390 | 3 года | Россия | Китай | 1 | 8537109100 | https://drive.google.com/file/d/11Olbg_n2YllXrGXZcDRRWqYeI2PyvWnN/view?usp=drive_link | https://drive.google.com/file/d/1VHbxnzY0fLzJCe9bdkbuHQreWE1fN8Q_/view?usp=drive_link | https://drive.google.com/file/d/1iRokhRD87Wu_XseNm_fLQyGHpeZW6WMp/view?usp=drive_link | https://drive.google.com/file/d/1yh7EPSrtaefqdlZGU1p3xWStAPnJ6iF9/view?usp=drive_link
229 | Контроллеры/шт | Контроллер LEDS POWER CCT C02 RF 12А 006406 | 006406 | 006406 | Типы/Светодиодная подсветка/Контроллеры для лент | Контроллер | LEDS POWER | [8 empty] | Светодиодная |  | 5-24 | 5-24 | 5-24 |  |  | IP20 |  | Для гостиной | Современный | На потолок, на стену | Да |  | Да | [8 empty] | Пластиковые |  |  | Белый | [5 empty] | 2835 | [6 empty] | нет | [5 empty] | -25..+40 |  | 12 | Да | пульт ДУ |  | 35.6 | 16.5 |  | 74.5 |  | 0.03 | 7.6 | 3.8 | 2.2 | 0.041 | 0.0001 | 1 | 4650128006406 | 3 года | Россия | Китай | 1 | 8537109100 | https://drive.google.com/file/d/1pwHAhkQ5iqyci6mepouzZAFwWlqoKGw_/view?usp=drive_link | https://drive.google.com/file/d/1RrbFCakTUpTP-GEbI5IDRTwBisvEIc81/view?usp=drive_link | https://drive.google.com/file/d/1Jmsuwh0i8fqP8f0eIzpH1Q_miLyxyEx-/view?usp=drive_link | https://drive.google.com/file/d/1xQmVX4qprQieI0fjIMjp34JIuFMQvbg-/view?usp=drive_link
230 | Контроллеры/шт | Контроллер LEDS POWER RGB C03 RF 12А 006413 | 006413 | 006413 | Типы/Светодиодная подсветка/Контроллеры для лент | Контроллер | LEDS POWER | [8 empty] | Светодиодная |  | 5-24 | 5-24 | 5-24 |  |  | IP20 |  | Для гостиной | Современный | На потолок, на стену | Да |  | Да | [8 empty] | Пластиковые |  |  | Белый | [5 empty] | 2835 | [6 empty] | нет | [5 empty] | -25..+40 |  | 12 | Да | пульт ДУ |  | 35.6 | 16.5 |  | 74.5 |  | 0.03 | 7.6 | 3.8 | 2.2 | 0.041 | 0.0001 | 1 | 4650128006413 | 3 года | Россия | Китай | 1 | 8537109100 | https://drive.google.com/file/d/1cmduW9hrHA7HvEQBGJ3MLld7NiY2zCDk/view?usp=drive_link | https://drive.google.com/file/d/1_bA01cYEvv3u0dfqU3ZkJlbtYZzt7_So/view?usp=drive_link | https://drive.google.com/file/d/1HC66DUhMeAKnJAaxVW0w_3jpxKiq7lEU/view?usp=drive_link | https://drive.google.com/file/d/1dgtEyqvB27GO4jUdFwilXU8p99MlbgKA/view?usp=drive_link
231 | Контроллеры/шт | Контроллер 5 в 1 LEDS POWER LM051 RF 15А 006451 | 006451 | 006451 | Типы/Светодиодная подсветка/Контроллеры для лент | Контроллер | LEDS POWER | [8 empty] | Светодиодная | [6 empty] | IP20 |  | Для гостиной | Современный | На потолок, на стену | Да |  | Да | [8 empty] | Пластиковые |  |  | Белый | [5 empty] | 2835 | [6 empty] | нет | [5 empty] | -20..+60 |  | 15 | Да | пульт ДУ |  | 38 | 22 |  | 122 |  | 0.06 | 12.5 | 4 | 2.9 | 0.07 | 0.0001 | 1 | 4650128006451 | 3 года | Россия | Китай | 1 | 8537109100 | https://drive.google.com/file/d/1rFXupMS1YEhu_TDORdh4OrJUdd_m-umN/view?usp=drive_link | https://drive.google.com/file/d/158-dXTjDlGCeiGYNrznKV-qDsIqlxWHl/view?usp=drive_link | https://drive.google.com/file/d/1AZ11Mb5w0VdxwAZ5hEtXBWPjy9yB_Z4q/view?usp=drive_link | https://drive.google.com/file/d/1tjetIfm6Z6xOCdMHAMEdtWj2JmCem-VE/view?usp=drive_link
232 | Контроллеры/шт | Диммер LEDS POWER C01 WIFI TUYA 15А 006420 | 006420 | 006420 | Типы/Светодиодная подсветка/Контроллеры для лент | Контроллер | LEDS POWER | [8 empty] | Светодиодная |  | 5-24 | 5-24 | 5-24 |  |  | IP20 |  | Для гостиной | Современный | На потолок, на стену | Да |  | Да | [8 empty] | Пластиковые | [8 empty] | 2835 | [14 empty] | 15 | Да | пульт ДУ |  | 35.6 | 16.5 |  | 74.5 |  | 0.03 | 7.6 | 3.8 | 2.2 | 0.041 | 0.0001 | 1 | 4650128006420 | 3 года | Россия | Китай | 1 | 8537109100 | https://drive.google.com/file/d/1q_w7Pvubcu-_4RlPCwfV47aiOtJP_Q5A/view?usp=drive_link | https://drive.google.com/file/d/12fojsYUIJ8iMYTee_9bMjiHXBetR36Sd/view?usp=drive_link | https://drive.google.com/file/d/1aVQLzuqLQMxIKQTqrMg1Enudx2hptslt/view?usp=drive_link
233 | Контроллеры/шт | Контроллер LEDS POWER CCT C02 WIFI TUYA 15А 006437 | 006437 | 006437 | Типы/Светодиодная подсветка/Контроллеры для лент | Контроллер | LEDS POWER | [8 empty] | Светодиодная |  | 5-24 | 5-24 | 5-24 |  |  | IP20 |  | Для гостиной | Современный | На потолок, на стену | Да |  | Да | [8 empty] | Пластиковые |  |  | Белый | [5 empty] | 2835 | [6 empty] | нет | [5 empty] | -25..+40 |  | 15 | Да | пульт ДУ |  | 35.6 | 16.5 |  | 74.5 |  | 0.03 | 7.6 | 3.8 | 2.2 | 0.041 | 0.0001 | 1 | 4650128006437 | 3 года | Россия | Китай | 1 | 8537109100 | https://drive.google.com/file/d/1ka1_x_2ZSfG7St9rTeFFmx9hoEvFBrQz/view?usp=drive_link | https://drive.google.com/file/d/1jeKcM0cTkipIm58pZGCR5UyYZgcF42jd/view?usp=drive_link | https://drive.google.com/file/d/1JTLDaOJkMhWZMCHOL3DqB3YKxKE41Ew8/view?usp=drive_link | https://drive.google.com/file/d/1tgUMItKRPoLZ4Yn7lhA-AuRlag05Xngh/view?usp=drive_link
234 | Контроллеры/шт | Контроллер LEDS POWER RGB C03 WIFI TUYA 15А 006444 | 006444 | 006444 | Типы/Светодиодная подсветка/Контроллеры для лент | Контроллер | LEDS POWER | [8 empty] | Светодиодная |  | 5-24 | 5-24 | 5-24 |  |  | IP20 |  | Для гостиной | Современный | На потолок, на стену | Да |  | Да | [8 empty] | Пластиковые |  |  | Белый | [5 empty] | 2835 | [6 empty] | нет | [5 empty] | -25..+40 |  | 15 | Да | пульт ДУ |  | 35.6 | 16.5 |  | 74.5 |  | 0.03 | 7.6 | 3.8 | 2.2 | 0.041 | 0.0001 | 1 | 4650128006444 | 3 года | Россия | Китай | 1 | 8537109100 | https://drive.google.com/file/d/1a-oYrZRJDiJqQr8xttMew2ed1b12zWWY/view?usp=drive_link | https://drive.google.com/file/d/1rxDRLGskHVW8CGTaueoWqEn4o0ISf9EC/view?usp=drive_link | https://drive.google.com/file/d/1YSRP4Tzqx76DmipSPxQ4J_kxyr-lWH44/view?usp=drive_link | https://drive.google.com/file/d/1jehMeKwQHsEZdjHmWgGkO8v_7xzG_X87/view?usp=drive_link
235 | Контроллеры/шт | Контроллер 5 в 1 LEDS POWER WB5 WiFi TUYA 15А 006468 | 006468 | 006468 | Типы/Светодиодная подсветка/Контроллеры для лент | Контроллер | LEDS POWER | [8 empty] | Светодиодная | [6 empty] | IP20 |  | Для гостиной | Современный | На потолок, на стену | Да |  | Да | [8 empty] | Пластиковые |  |  | Белый | [5 empty] | 2835 | [6 empty] | нет | [5 empty] | -20..+60 |  | 15 | Да | пульт ДУ |  | 38 | 22 |  | 122 |  | 0.06 | 12.5 | 4 | 2.9 | 0.07 | 0.0001 | 1 | 4650128006468 | 3 года | Россия | Китай | 1 | 8537109100 | https://drive.google.com/file/d/1ZsfAp8CZQHvzGyNwb5WufuwTvtcTfdGd/view?usp=drive_link | https://drive.google.com/file/d/1iBXVcoZaWO9MT_bdC6n64Rv1mvKN0WtI/view?usp=drive_link | https://drive.google.com/file/d/1h3fCbZDRYqZmgM3VOVp4uhPoNmS1-l9E/view?usp=drive_link | https://drive.google.com/file/d/1QFBwmWobJDUsIVdKaQ-Su4Rr0pm455nh/view?usp=drive_link
236 | Контроллеры/шт | Сенсорная панель управления 5 в 1 на 4 зоны LEDS POWER WR01 RF 006475 | 006475 | 006475 | Типы/Светодиодная подсветка/Контроллеры для лент | Контроллер | LEDS POWER | [8 empty] | Светодиодная | [6 empty] | IP20 |  | Для гостиной | Современный | На потолок, на стену | Да |  | Да | [8 empty] | Пластиковые |  |  | Белый | [5 empty] | 2835 | [6 empty] | Да | [5 empty] | -20..+40 |  |  | Да | сенсорное |  | 86 | 16.5 |  | 86 |  | 0.114 | 10.2 | 10.2 | 2.3 | 0.135 | 0.0002 | 1 | 4650128006475 | 3 года | Россия | Китай | 1 | 8537109100 | https://drive.google.com/file/d/14LhcRvKO5PJnqEJT0pJEBY0v4CYBA-TW/view?usp=drive_link | https://drive.google.com/file/d/12JxI2uoV2JbiJr66DN_SaQMxBaJfBKKC/view?usp=drive_link | https://drive.google.com/file/d/1KlYNjXLaIHnPpJJbDQWHLlTFdlTLpn3a/view?usp=drive_link | https://drive.google.com/file/d/1jACukO94Rn86doP4r8721mN7BPNYHqyI/view?usp=drive_link
237 | Контроллеры/шт | Сенсорная панель управленияLEDS POWER DIM&CCT на 4 зоны WR02 RF 006482 | 006482 | 006482 | Типы/Светодиодная подсветка/Контроллеры для лент | Контроллер | LEDS POWER | [8 empty] | Светодиодная | [6 empty] | IP20 |  | Для гостиной | Современный | На потолок, на стену | Да |  | Да | [8 empty] | Пластиковые |  |  | Белый | [5 empty] | 2835 | [6 empty] | Да | [5 empty] | -20..+40 |  |  | Да | сенсорное |  | 86 | 16.5 |  | 86 |  | 0.114 | 10.2 | 10.2 | 2.3 | 0.135 | 0.0002 | 1 | 4650128006482 | 3 года | Россия | Китай | 1 | 8537109100 | https://drive.google.com/file/d/1c7gYrPh9UxLNyML83KgDtxSQ8xqVPb_8/view?usp=drive_link | https://drive.google.com/file/d/1tcattrj7bW396n9lk_6OhSdQ9Edm1H6w/view?usp=drive_link | https://drive.google.com/file/d/1pt220Mmod5lTHUzf-8yMkZVRy6ZnbY0F/view?usp=drive_link | https://drive.google.com/file/d/1CV914bfOuj2iEZXAdeBktP_St7ud_d0G/view?usp=drive_link
238 | Контроллеры/шт | Сенсорная панель LEDS POWER LM087 для диммера 006499 | 006499 | 006499 | Типы/Светодиодная подсветка/Контроллеры для лент | Контроллер | LEDS POWER | [8 empty] | Светодиодная | [6 empty] | IP20 |  | Для гостиной | Современный | На потолок, на стену | Да |  | Да | [8 empty] | Пластиковые |  |  | Белый | [5 empty] | 2835 | [6 empty] | Да | [5 empty] | -20..+60 |  |  | Да | сенсорное |  |  | 16.5 |  |  | 80 | 0.057 | 8.4 | 8.4 | 2.6 | 0.075 | 0.0002 | 1 | 4650128006499 | 3 года | Россия | Китай | 1 | 8537109100 | https://drive.google.com/file/d/19AWU0IOP1SdWrrpRhFQC77xfUEyLrCm8/view?usp=drive_link | https://drive.google.com/file/d/1PADmxskzSyQJaBuWWenBFYu1XpDdwx5p/view?usp=drive_link | https://drive.google.com/file/d/1m2_OnimEZdETEfuvC4VRAbQi2QY_70X3/view?usp=drive_link | https://drive.google.com/file/d/1WAiOydwUX5VAXPI5A5gJHXZ55e-g-c0Y/view?usp=drive_link
239 | Контроллеры/шт | Пульт на 4 зоны LEDS POWER RC01RF белый 006505 | 006505 | 006505 | Типы/Светодиодная подсветка/Контроллеры для лент | Контроллер | LEDS POWER | [8 empty] | Светодиодная | [6 empty] | IP20 |  | Для гостиной | Современный | На потолок, на стену | Да |  | Да | [8 empty] | Пластиковые |  |  | Белый | [5 empty] | 2835 | [6 empty] | Да | [5 empty] | -25..+40 |  |  | Да | пульт ДУ |  | 45.6 | 17.8 |  | 141.1 |  | 0.076 | 14.6 | 5.3 | 2.4 | 0.091 | 0.0002 | 1 | 4650128006505 | 3 года | Россия | Китай | 1 | 8537109100 | https://drive.google.com/file/d/1p14ojfa8DQKIrLI2AMoZgQp22TMmfs7C/view?usp=drive_link | https://drive.google.com/file/d/1xZRV7THnkFYrwsW4_VeI4__FyrT-yQM9/view?usp=drive_link | https://drive.google.com/file/d/15ml0KB2mkrz8lmBC_Lzm5yRuPRd3CB45/view?usp=drive_link | https://drive.google.com/file/d/1e1WnE6klTLe-x6zcxm6wlMGtl3BSkul5/view?usp=drive_link | https://drive.google.com/file/d/1QKDdXyOilUe3Z_4i6bBzQzcs_9B7PfXP/view?usp=drive_link | https://drive.google.com/file/d/1yYpO2Q0cIdGcZjdSYiCnLu-eTZtMsULT/view?usp=drive_link
240 | Контроллеры/шт | Пульт на 4 зоны LEDS POWER RC01RFB черный 006512 | 006512 | 006512 | Типы/Светодиодная подсветка/Контроллеры для лент | Контроллер | LEDS POWER | [8 empty] | Светодиодная | [6 empty] | IP20 |  | Для гостиной | Современный | На потолок, на стену | Да |  | Да | [8 empty] | Пластиковые |  |  | Черный | [5 empty] | 2835 | [6 empty] | Да | [5 empty] | -25..+40 |  |  | Да | пульт ДУ |  | 45.6 | 17.8 |  | 141.1 |  | 0.076 | 14.6 | 5.3 | 2.4 | 0.091 | 0.0002 | 1 | 4650128006512 | 3 года | Россия | Китай | 1 | 8537109100 | https://drive.google.com/file/d/1N8Gd00QwvlnekjPCsZL5uGyjt48sQ1Om/view?usp=drive_link | https://drive.google.com/file/d/1NSTQu9ZYOYsqeYlmFU2X8BsZ6F7n8cF3/view?usp=drive_link | https://drive.google.com/file/d/1Zo22O7ERECS94eqcpyyZGlzIB0tkDdSW/view?usp=drive_link | https://drive.google.com/file/d/1nihVl0HsVJTMnNdbw5Bu6MhOcunNFlX5/view?usp=drive_link | https://drive.google.com/file/d/1ml2dp-kKRnTqLB1Bhb2cT7cUfI63w1jH/view?usp=drive_link | https://drive.google.com/file/d/1HKZe3WEA9uXWdPuItjWx93Aw0bg6umfX/view?usp=drive_link
241 | Контроллеры/шт | Пульт CCT на 4 зоны LEDS POWER RC02RF белый 006529 | 006529 | 006529 | Типы/Светодиодная подсветка/Контроллеры для лент | Контроллер | LEDS POWER | [8 empty] | Светодиодная | [6 empty] | IP20 |  | Для гостиной | Современный | На потолок, на стену | Да |  | Да | [8 empty] | Пластиковые |  |  | Белый | [5 empty] | 2835 | [6 empty] | Да | [5 empty] | -25..+40 |  |  | Да | пульт ДУ |  | 45.6 | 17.8 |  | 141.1 |  | 0.076 | 14.6 | 5.3 | 2.4 | 0.091 | 0.0002 | 1 | 4650128006529 | 3 года | Россия | Китай | 1 | 8537109100 | https://drive.google.com/file/d/1WTYAGbMP5KOZmOMAQn37IwBjEDDVAwZc/view?usp=drive_link | https://drive.google.com/file/d/1t5QbKYU53Rha0Cr1oNssfnFoymKqXb-d/view?usp=drive_link | https://drive.google.com/file/d/1nvTNMthmbuUDqdTg_dlf2bgZ5xy-u34R/view?usp=drive_link | https://drive.google.com/file/d/1Z7f7Dm_qtf9XAkCYxto5SfKEVJ6J0cLb/view?usp=drive_link | https://drive.google.com/file/d/1AmoE5m5cG7hpeg-T7DdOkhAMLLCk4M6f/view?usp=drive_link | https://drive.google.com/file/d/17FeP-rCKoK7kqYtve3lUCUq2dQYpABmz/view?usp=drive_link
242 | Контроллеры/шт | Пульт CCT на 4 зоны LEDS POWER RC02RFB черный 006536 | 006536 | 006536 | Типы/Светодиодная подсветка/Контроллеры для лент | Контроллер | LEDS POWER | [8 empty] | Светодиодная | [6 empty] | IP20 |  | Для гостиной | Современный | На потолок, на стену | Да |  | Да | [8 empty] | Пластиковые |  |  | Черный | [5 empty] | 2835 | [6 empty] | Да | [5 empty] | -25..+40 |  |  | Да | пульт ДУ |  | 45.6 | 17.8 |  | 141.1 |  | 0.076 | 14.6 | 5.3 | 2.4 | 0.091 | 0.0002 | 1 | 4650128006536 | 3 года | Россия | Китай | 1 | 8537109100 | https://drive.google.com/file/d/1UN2WobFKhWHwIymdhyKy9XC0iCjcDYBo/view?usp=drive_link | https://drive.google.com/file/d/1Olh734uYl0eJUyPedIub_yF4A3SMoVJy/view?usp=drive_link | https://drive.google.com/file/d/1EesL5tZyd4cGN3FezQNFI7T4aReUWVog/view?usp=drive_link | https://drive.google.com/file/d/1cnagFZkths8WNYAQrZHQmkoUjGO6CFMp/view?usp=drive_link | https://drive.google.com/file/d/17GI5VSSosD8jz2i5DtAjQmSY-5nbD1Tm/view?usp=drive_link | https://drive.google.com/file/d/1Z6_uE9oFkVY31iNEBC4KFEfqNVhLrqed/view?usp=drive_link
243 | Контроллеры/шт | Пульт LEDS POWER RGB/RGBW/RGBCCT на 4 зоны RC03RF белый 006543 | 006543 | 006543 | Типы/Светодиодная подсветка/Контроллеры для лент | Контроллер | LEDS POWER | [8 empty] | Светодиодная | [6 empty] | IP20 |  | Для гостиной | Современный | На потолок, на стену | Да |  | Да | [8 empty] | Пластиковые |  |  | Белый | [5 empty] | 2835 | [6 empty] | Да | [5 empty] | -25..+40 |  |  | Да | пульт ДУ |  | 45.6 | 17.8 |  | 141.1 |  | 0.076 | 14.6 | 5.3 | 2.4 | 0.091 | 0.0002 | 1 | 4650128006543 | 3 года | Россия | Китай | 1 | 8537109100 | https://drive.google.com/file/d/1M9LHk0vwte4EGDYEh8yXU1vykepYcczR/view?usp=drive_link | https://drive.google.com/file/d/1R2OZB9tVdlqCrrMearYhl0r6oJEZ2Mbm/view?usp=drive_link | https://drive.google.com/file/d/1LNuWZTiIal-0zcgwPdhCC93qArmXzBsR/view?usp=drive_link | https://drive.google.com/file/d/1tUlhHfCVdv5M7tPAmOKlDF4-ylJr2H33/view?usp=drive_link | https://drive.google.com/file/d/1fVSXU0HH6sZX-FY4dING9yaNB7jDQDP-/view?usp=drive_link | https://drive.google.com/file/d/190E32IvS5jKBxt4Ib4eRpOT6UGC7gO1l/view?usp=drive_link
244 | Контроллеры/шт | Пульт LEDS POWER RGB/RGBW/RGBCCT на 4 зоны RC03RFB черный 006550 | 006550 | 006550 | Типы/Светодиодная подсветка/Контроллеры для лент | Контроллер | LEDS POWER | [8 empty] | Светодиодная | [6 empty] | IP20 |  | Для гостиной | Современный | На потолок, на стену | Да |  | Да | [8 empty] | Пластиковые |  |  | Черный | [5 empty] | 2835 | [6 empty] | Да | [5 empty] | -25..+40 |  |  | Да | пульт ДУ |  | 45.6 | 17.8 |  | 141.1 |  | 0.076 | 14.6 | 5.3 | 2.4 | 0.091 | 0.0002 | 1 | 4650128006550 | 3 года | Россия | Китай | 1 | 8537109100 | https://drive.google.com/file/d/1AB6V_mp8CbZcknPy9Vt2YhUBeqkAQCKO/view?usp=drive_link | https://drive.google.com/file/d/1h54X4bATTY8muJ9v-esyyDzuxIf4f1uc/view?usp=drive_link | https://drive.google.com/file/d/15-w-Bb7wJ0xAUhG2lN-6j8vH7ARPJ96t/view?usp=drive_link | https://drive.google.com/file/d/1JK8lUZ43-C2cHdriHSb3Wx-fQl8FILaI/view?usp=drive_link | https://drive.google.com/file/d/1Xg5_YB1n5u67xnnGz-0qt545GNZmtGqU/view?usp=drive_link | https://drive.google.com/file/d/1HYetpxG0Su-pHXTdo1pRZV8es4SihVpg/view?usp=drive_link
245 | Контроллеры/шт | Контроллер LEDS POWER RGB NM30+App Umi Mesh 12A 005355 | 005355 | 005355 | Типы/Светодиодная подсветка/Контроллеры для лент | Контроллер | LEDS POWER | [8 empty] | Светодиодная |  | 5-24 | 5-24 | 5-24 |  |  | IP20 |  | Для гостиной | Современный | На потолок, на стену | Да |  | Да | [8 empty] | Пластиковые |  |  | Белый | [5 empty] | 2835 | [6 empty] | нет | [5 empty] | -25..+55 |  | 12 | Да | пульт ДУ |  | 24 | 15 |  | 87 |  | 0.039 | 11 | 4.7 | 2.8 | 0.039 | 0.0001 | 1 | 4650128005355 | 5 лет | Россия | Китай | 1 | 8537109100 | https://drive.google.com/file/d/1nI7QVHgYw5DPbgBqkayKo_GVOSAnKpjj/view?usp=drive_link | https://drive.google.com/file/d/1ntL7OQKgTZcz1Al1qoAJG1-Y9De4TOeb/view?usp=drive_link | https://drive.google.com/file/d/1YclyybLZkWmIPj1vAHRjuniyCiq2f1wq/view?usp=drive_link | https://drive.google.com/file/d/1q1Mr-pGAdQy1Osd_Ytv2JCsJNIhvewq4/view?usp=drive_link | https://drive.google.com/file/d/1HRmdVy6Zy_9iy59ztHJ62tzwaT3GlsUO/view?usp=drive_link
246 | Контроллеры/шт | Контроллер одноцветный LEDS POWER NM10 Umi Mesh 10A 005362 | 005362 | 005362 | Типы/Светодиодная подсветка/Контроллеры для лент | Контроллер | LEDS POWER | [8 empty] | Светодиодная |  | 5-24 | 5-24 | 5-24 |  |  | IP20 |  | Для гостиной | Современный | На потолок, на стену | Да |  | Да | [8 empty] | Пластиковые |  |  | Белый | [5 empty] | 2835 | [6 empty] | нет | [5 empty] | -25..+55 |  | 10 | Да | пульт ДУ |  | 24 | 15 |  | 87 |  | 0.039 | 11 | 4.7 | 2.8 | 0.039 | 0.0001 | 1 | 4650128005362 | 5 лет | Россия | Китай | 1 | 8537109100 | https://drive.google.com/file/d/1EJLg-J-aFL4rs46T0qL_EQ5Mqz5VIuda/view?usp=drive_link | https://drive.google.com/file/d/1RgnLqHzN_xKbOXBp4QIOs8kzNTVv1s5-/view?usp=drive_link | https://drive.google.com/file/d/1g5dPBCF_Jz4xxIm1tsaydrNDHubDx1mE/view?usp=drive_link | https://drive.google.com/file/d/1Xgusb32ejcAzbbE5FnOAYsTeyh_UvG3O/view?usp=drive_link | https://drive.google.com/file/d/17oOP4g1Gn7lx7cJ1LnGnz6bSmRc-JkMX/view?usp=drive_link
247 | Контроллеры/шт | Контроллер одноцветный LEDS POWER NM10+App Umi Mesh 10A 005379 | 005379 | 005379 | Типы/Светодиодная подсветка/Контроллеры для лент | Контроллер | LEDS POWER | [8 empty] | Светодиодная |  | 5-24 | 5-24 | 5-24 |  |  | IP20 |  | Для гостиной | Современный | На потолок, на стену | Да |  | Да | [8 empty] | Пластиковые |  |  | Белый | [5 empty] | 2835 | [6 empty] | нет | [5 empty] | -25..+55 |  | 10 | Да | пульт ДУ |  | 24 | 15 |  | 87 |  | 0.039 | 11 | 4.7 | 2.8 | 0.039 | 0.0001 | 1 | 4650128005379 | 5 лет | Россия | Китай | 1 | 8537109100 | https://drive.google.com/file/d/1UFcdLyuOd9tZlyRIBihO15qFHWpbIJIA/view?usp=drive_link | https://drive.google.com/file/d/1vvSq1pjlThpdGLQQbGEnge4jo5MgvoHW/view?usp=drive_link | https://drive.google.com/file/d/1DTZ4GWWAM3qQKU2Rl6hiNGn1WF9_HdBu/view?usp=drive_link | https://drive.google.com/file/d/1FBPfcZZBGW-Yfw3YPC6jF2YQ1oOKRG5p/view?usp=drive_link | https://drive.google.com/file/d/18cJI2i2Cs9xLYSSu0znecCIdFIKWrjxA/view?usp=drive_link
248 | Контроллеры/шт | Контроллер LEDS POWER RGB TM30-H+App Umi Mesh 9A 005386 | 005386 | 005386 | Типы/Светодиодная подсветка/Контроллеры для лент | Контроллер | LEDS POWER | [8 empty] | Светодиодная |  | 5-24 | 5-24 | 5-24 |  |  | IP20 |  | Для гостиной | Современный | На потолок, на стену | Да |  | Да | [8 empty] | Пластиковые |  |  | Белый | [5 empty] | 2835 | [6 empty] | нет | [5 empty] | -25..+55 |  | 9 | Да | пульт ДУ |  | 24 | 15 |  | 87 |  | 0.039 | 11 | 4.7 | 2.8 | 0.039 | 0.0001 | 1 | 4650128005386 | 5 лет | Россия | Китай | 1 | 8537109100 | https://drive.google.com/file/d/1Si03uHMnUGLKlfuPGyU4uAyDYvmvltux/view?usp=drive_link | https://drive.google.com/file/d/1wOB43bPhjBh6X4LE8sIQGyYinz9ALlXe/view?usp=drive_link | https://drive.google.com/file/d/1eU2ZpSXVEDsHlh6LLjeM8mqR_GzvaGU5/view?usp=drive_link | https://drive.google.com/file/d/1onhUNAAyIlFbiKq40N_VTLKrsanmkJT7/view?usp=drive_link
249 | Контроллеры/шт | Контроллер одноцветный LEDS POWER TM10-H Umi Mesh 6A 005393 | 005393 | 005393 | Типы/Светодиодная подсветка/Контроллеры для лент | Контроллер | LEDS POWER | [8 empty] | Светодиодная |  | 5-24 | 5-24 | 5-24 |  |  | IP20 |  | Для гостиной | Современный | На потолок, на стену | Да |  | Да | [8 empty] | Пластиковые |  |  | Белый | [5 empty] | 2835 | [6 empty] | нет | [5 empty] | -25..+55 |  | 6 | Да | пульт ДУ |  | 24 | 15 |  | 87 |  | 0.039 | 11 | 4.7 | 2.8 | 0.039 | 0.0001 | 1 | 4650128005393 | 5 лет | Россия | Китай | 1 | 8537109100 | https://drive.google.com/file/d/15EWdUcfAajwWYafUcoBwFIjBsfS4SXXr/view?usp=drive_link | https://drive.google.com/file/d/1QD0E8NFtl2tSD6OisLenon2F2Gh8biLN/view?usp=drive_link | https://drive.google.com/file/d/1owScDov48vHef_c4zFrWysCp3Wejp8z4/view?usp=drive_link
250 | Контроллеры/шт | Контроллер одноцветный LEDS POWER TM10-H+App Umi Mesh 6A 005409 | 005409 | 005409 | Типы/Светодиодная подсветка/Контроллеры для лент | Контроллер | LEDS POWER | [8 empty] | Светодиодная |  | 5-24 | 5-24 | 5-24 |  |  | IP20 |  | Для гостиной | Современный | На потолок, на стену | Да |  | Да | [8 empty] | Пластиковые |  |  | Белый | [5 empty] | 2835 | [6 empty] | нет | [5 empty] | -25..+55 |  | 6 | Да | пульт ДУ |  | 24 | 15 |  | 87 |  | 0.039 | 11 | 4.7 | 2.8 | 0.039 | 0.0001 | 1 | 4650128005409 | 5 лет | Россия | Китай | 1 | 8537109100 | https://drive.google.com/file/d/1vk8sGZ3rKgqYo0dugyRD96xmbeh3BkBj/view?usp=drive_link | https://drive.google.com/file/d/1rg4A06TMIse57d42QYH7mbT_gxUfDk7R/view?usp=drive_link | https://drive.google.com/file/d/11NYWjLgDAF0f93meUElpDVlA8hV-dvGD/view?usp=drive_link | https://drive.google.com/file/d/1DG83xDCLeMYftbXrr-9u6OurJltJJtL_/view?usp=drive_link
251 | Контроллеры/шт | Пульт управления LEDS POWER BR02-CM Umi Mesh 005416 | 005416 | 005416 | Типы/Светодиодная подсветка/Контроллеры для лент | Контроллер | LEDS POWER | [8 empty] | Светодиодная | [6 empty] | IP20 |  | Для гостиной | Современный | На потолок, на стену | Да |  | Да | [8 empty] | Пластиковые |  |  | Белый | [5 empty] | 2835 | [6 empty] | Да | [5 empty] | -25..+40 |  |  | Да | пульт ДУ |  | 37 | 15 |  | 123 |  | 0.065 | 13.3 | 4.7 | 2 | 0.085 | 0.0001 | 1 | 4650128005416 | 5 лет | Россия | Китай | 1 | 8537109100 | https://drive.google.com/file/d/1mG8fSC18JjQWhdjDFsDkAArc_lt739cZ/view?usp=drive_link | https://drive.google.com/file/d/1voJTch-4IX_8SGTbu9y-8DivXgTI95Sf/view?usp=drive_link | https://drive.google.com/file/d/15JPJfUR4j-iuVEo77QoauZPZ8_DewcJs/view?usp=drive_link | https://drive.google.com/file/d/1rKCHa-J2w8edlA5e8zsXK-zYXI1Cm1sb/view?usp=drive_link
252 | Контроллеры/шт | Пульт управления LEDS POWER BR03-CGM Umi Mesh 005423 | 005423 | 005423 | Типы/Светодиодная подсветка/Контроллеры для лент | Контроллер | LEDS POWER | [8 empty] | Светодиодная | [6 empty] | IP20 |  | Для гостиной | Современный | На потолок, на стену | Да |  | Да | [8 empty] | Пластиковые |  |  | Белый | [5 empty] | 2835 | [6 empty] | Да | [5 empty] | -25..+40 |  |  | Да | пульт ДУ |  | 39 | 15 |  | 136 |  | 0.065 | 14.6 | 4.9 | 2 | 0.085 | 0.0001 | 1 | 4650128005423 | 5 лет | Россия | Китай | 1 | 8537109100 | https://drive.google.com/file/d/1u5JS8cj5WAg3FF88lWPGfhOWQIr0Jjz0/view?usp=drive_link | https://drive.google.com/file/d/1MDWlsvPXjw7C5Yu4grzL_pBqVzVTBzCw/view?usp=drive_link | https://drive.google.com/file/d/1pgihx8JereqkXBZbTyaprNrgn2x1MmDQ/view?usp=drive_link | https://drive.google.com/file/d/1VgvJeLIf4z5m014_MnMZYwUVbiHWa26U/view?usp=drive_link
253 | Контроллеры/шт | Сенсорная панель управления LEDS POWER BW03-CB Umi Mesh 005430 | 005430 | 005430 | Типы/Светодиодная подсветка/Контроллеры для лент | Контроллер | LEDS POWER | [8 empty] | Светодиодная | [6 empty] | IP20 |  | Для гостиной | Современный | На потолок, на стену | Да |  | Да | [8 empty] | Пластиковые |  |  | Белый | [5 empty] | 2835 | [6 empty] | Да | [5 empty] | -25..+40 |  |  | Да | сенсорное |  | 86 | 11 |  | 86 |  | 0.065 | 9 | 9 | 1.5 | 0.085 | 0.0001 | 1 | 4650128005430 | 5 лет | Россия | Китай | 1 | 8537109100 | https://drive.google.com/file/d/1KKNAofmJfWsxrD-1I-8zykAfu0z0AmLV/view?usp=drive_link | https://drive.google.com/file/d/1T6qvSLvdAaAR5_GS4YQoJVvFM-MFqOtn/view?usp=drive_link | https://drive.google.com/file/d/1bv7p7c6Zx6u7UZI_Y6X67Gffg8cIhbVN/view?usp=drive_link
254 | Светодиодная лента/м | Светодиодная лента LEDS POWER 2835 120/м (9,6Вт/м) 24В 10м/кат. хол. FLOWING WATER 004778 | 004778 | 004778 | Типы/Светодиодная подсветка/Светодиодные ленты | Светодиодная лента | LEDS POWER |  |  | 9.6 | 11520 | 25000 | 6000-6500 | LED |  | Светодиодная |  | 24 | 24 | 24 | 96 |  | IP20 | 80 | Для гостиной | Современный | На потолок, на стену | Да |  | Да | [11 empty] | белый |  |  |  | Белый |  | 2835 | [12 empty] | -20…+45 | 120 | 4 | Да |  |  | 10 | 1.3 |  | 10000 |  | 0.26 | 31.5 | 30 | 0.43 | 0.3 | 0.0004 | 1 | 4650128004778 | 2 года | Россия | Китай | 10 | 8539520009 | https://drive.google.com/file/d/1d0bBp91mVSbrB96VvSj9sbF4TfQMxA_4/view?usp=drive_link | https://drive.google.com/file/d/185TtuDGxR4RXCQ42KfhtYLS-f6mPJzT-/view?usp=drive_link | https://drive.google.com/file/d/196eRwhzQWd4R6DRfZgoG3eN0J49oG8gC/view?usp=drive_link | https://drive.google.com/file/d/1hP-ljpXvG0TsRdR2sDWz2ca3NqZum8iF/view?usp=drive_link | https://drive.google.com/file/d/1oBpyyQfqZyGzOR-sSq02DSJs1UHzThI5/view?usp=drive_link
255 | Светодиодная лента/м | Светодиодная лента LEDS POWER 2835 120/м (9,6Вт/м) 24В 10м/кат. нейтр. FLOWING WATER 004785 | 004785 | 004785 | Типы/Светодиодная подсветка/Светодиодные ленты | Светодиодная лента | LEDS POWER |  |  | 9.6 | 11520 | 25000 | 4000-4500 | LED |  | Светодиодная |  | 24 | 24 | 24 | 96 |  | IP20 | 80 | Для гостиной | Современный | На потолок, на стену | Да |  | Да | [11 empty] | белый |  |  |  | Нейтральный белый |  | 2835 | [12 empty] | -20…+45 | 120 | 4 | Да |  |  | 10 | 1.3 |  | 10000 |  | 0.26 | 31.5 | 30 | 0.3 | 0.3 | 0.0003 | 1 | 4650128004785 | 2 года | Россия | Китай | 10 | 8539520009 | https://drive.google.com/file/d/1KEitEv0OwmKg40dqDGVcVWzeW3d_mK_f/view?usp=drive_link | https://drive.google.com/file/d/15azyh9Q3YPnO6wpsQwzNf9KcsaiUm8o1/view?usp=drive_link | https://drive.google.com/file/d/1fsBgDYmSVWTiJxB6NY39XpGPpTeBYLzw/view?usp=drive_link | https://drive.google.com/file/d/1vWCOIcDyVWEN0WnicXOJzszcAIqzEwiV/view?usp=drive_link | https://drive.google.com/file/d/1AWw_o4GS6tnShrkJ8rTQY52WvU9EWn8P/view?usp=drive_link
256 | Светодиодная лента/м | Светодиодная лента LEDS POWER NEW COB 256/м (11Вт/м) 24В фиолетовая 007397 | 007397 | 007397 | Типы/Светодиодная подсветка/Светодиодные ленты | Светодиодная лента | LEDS POWER |  |  | 11 | 6600 | 30000 |  | LED |  | Светодиодная |  | 24 | 24 | 24 | 55 |  | IP20 | 80 | Для гостиной | Современный | На потолок, на стену | Да |  | Да | [11 empty] | белый |  |  |  | Разноцветный |  | 2835 | [12 empty] | -20…+45 | 140 | 2.3 | Да |  |  | 8 | 2.7 |  | 5000 |  | 0.155 | 24.3 | 21 | 0.57 | 0.195 | 0.0003 | 1 | 4650128007397 | 3 года | Россия | Китай | 5 | 8539520009 | https://drive.google.com/file/d/1jijE9EsSHKR9uEpb3wBDNbamLpihoKk4/view?usp=drive_link | https://drive.google.com/file/d/13fbNzbHJo93iMO9deE8g1yiBJ-62zCbE/view?usp=drive_link
257 | Светодиодная лента/м | Светодиодная лента LEDS POWER NEW COB 560/м (max 19Вт/м) 24В Ra90 CCT 10м/кат 007403 | 007403 | 007403 | Типы/Светодиодная подсветка/Светодиодные ленты | Светодиодная лента | LEDS POWER |  |  | 11 | 6600 | 30000 |  | LED |  | Светодиодная |  | 24 | 24 | 24 | 55 |  | IP20 | 80 | Для гостиной | Современный | На потолок, на стену | Да |  | Да | [11 empty] | белый |  |  |  | От теплого до холодного |  | 2835 | [12 empty] | -20…+45 | 140 | 2.3 | Да |  |  | 8 | 2.7 |  | 5000 |  | 0.155 | 24.3 | 21 | 0.57 | 0.195 | 0.0003 | 1 | 4650128007403 | 3 года | Россия | Китай | 5 | 8539520009 | https://drive.google.com/file/d/1syGC1e9fB-wd3CAGkw2YVxWMCouGLNyz/view?usp=drive_link | https://drive.google.com/file/d/1bdVGI2jcFy8wGaS97-Yyu1grcROGGi4P/view?usp=drive_link | https://drive.google.com/file/d/14DYoQJfF8WSutlIvStQTo3i_5KtQSYPZ/view?usp=drive_link
258 | Светодиодная лента/м | Светодиодная лента LEDS POWER NEW COB 256/м (11Вт/м) 24В красная 006345 | 006345 | 006345 | Типы/Светодиодная подсветка/Светодиодные ленты | Светодиодная лента | LEDS POWER |  |  | 11 | 6600 | 30000 |  | LED |  | Светодиодная |  | 24 | 24 | 24 | 55 |  | IP20 | 80 | Для гостиной | Современный | На потолок, на стену | Да |  | Да | [11 empty] | белый |  |  |  | Красный |  | 2835 | [12 empty] | -20…+45 | 140 | 2.3 | Да |  |  | 8 | 2.7 |  | 5000 |  | 0.155 | 24.3 | 21 | 0.57 | 0.195 | 0.0003 | 1 | 4650128006345 | 3 года | Россия | Китай | 5 | 8539520009 | https://drive.google.com/file/d/1QcS86W0Zojjd0O7C8pNikWiYeH5K4hzH/view?usp=drive_link | https://drive.google.com/file/d/16XA9RGgeu3cHX_-H-zKgme55nPX0r_8s/view?usp=drive_link | https://drive.google.com/file/d/16xSX0kciq8aJqMWKGH9Btdw8fyoxNxw7/view?usp=drive_link | https://drive.google.com/file/d/1HQ6xkFMtIMgJkQ0O_TXrnOeVRJXyVI6Y/view?usp=drive_link
259 | Светодиодная лента/м | Светодиодная лента LEDS POWER NEW COB 256/м (11Вт/м) 24В зеленая 006376 | 006376 | 006376 | Типы/Светодиодная подсветка/Светодиодные ленты | Светодиодная лента | LEDS POWER |  |  | 11 | 6600 | 30000 |  | LED |  | Светодиодная |  | 24 | 24 | 24 | 55 |  | IP20 | 80 | Для гостиной | Современный | На потолок, на стену | Да |  | Да | [11 empty] | белый |  |  |  | Зеленый |  | 2835 | [12 empty] | -20…+45 | 140 | 2.3 | Да |  |  | 8 | 2.7 |  | 5000 |  | 0.155 | 24.3 | 21 | 0.57 | 0.195 | 0.0003 | 1 | 4650128006376 | 3 года | Россия | Китай | 5 | 8539520009 | https://drive.google.com/file/d/1SaUBkHcADwvZmwJ6fGUqk8dOXZJAWKYg/view?usp=drive_link | https://drive.google.com/file/d/14fLkE4QybQITLIIzXnGjvYXCio2fitaG/view?usp=drive_link | https://drive.google.com/file/d/14fr4Y0I9Ju48MWfL59p4GRhFV9v4Rtys/view?usp=drive_link | https://drive.google.com/file/d/1ws_nKyMzWJNsPKlD_RWVKr7Z7LRgYvMT/view?usp=drive_link
260 | Светодиодная лента/м | Светодиодная лента LEDS POWER NEW COB 256/м (11Вт/м) 24В синяя 006369 | 006369 | 006369 | Типы/Светодиодная подсветка/Светодиодные ленты | Светодиодная лента | LEDS POWER |  |  | 11 | 6600 | 30000 |  | LED |  | Светодиодная |  | 24 | 24 | 24 | 55 |  | IP20 | 80 | Для гостиной | Современный | На потолок, на стену | Да |  | Да | [11 empty] | белый |  |  |  | Синий |  | 2835 | [12 empty] | -20…+45 | 140 | 2.3 | Да |  |  | 8 | 2.7 |  | 5000 |  | 0.155 | 24.3 | 21 | 0.57 | 0.195 | 0.0003 | 1 | 4650128006369 | 3 года | Россия | Китай | 5 | 8539520009 | https://drive.google.com/file/d/1JChSKS6kEugxKul1jvwLa075qrSwUa3G/view?usp=drive_link | https://drive.google.com/file/d/1I60izcdLuTVTNu55KLUSZXF3Pi2F_oHg/view?usp=drive_link | https://drive.google.com/file/d/1ycQutPQ6v6YYLjPo2Aj_ylLWAuipmTbu/view?usp=drive_link | https://drive.google.com/file/d/1jti3SxN-i5CvrXN43_pwfxpKDmEoCYfQ/view?usp=drive_link | https://drive.google.com/file/d/1bdMUh6HZz2jc2DqdBh6_VqmP1QiuQvsg/view?usp=drive_link
261 | Светодиодная лента/м | Светодиодная лента LEDS POWER NEW COB 256/м (11Вт/м) 24В голубая 006352 | 006352 | 006352 | Типы/Светодиодная подсветка/Светодиодные ленты | Светодиодная лента | LEDS POWER |  |  | 11 | 6600 | 30000 |  | LED |  | Светодиодная |  | 24 | 24 | 24 | 55 |  | IP20 | 80 | Для гостиной | Современный | На потолок, на стену | Да |  | Да | [11 empty] | белый |  |  |  | Разноцветный |  | 2835 | [12 empty] | -20…+45 | 140 | 2.3 | Да |  |  | 8 | 2.7 |  | 5000 |  | 0.155 | 24.3 | 21 | 0.57 | 0.195 | 0.0003 | 1 | 4650128006352 | 3 года | Россия | Китай | 5 | 8539520009 | https://drive.google.com/file/d/1Eq6cqaobpUYxVNR26mC6hUFLziviE1H8/view?usp=drive_link | https://drive.google.com/file/d/1CgtzPM5OThjA5RtkTwZ3RP_HTPow7qYG/view?usp=drive_link | https://drive.google.com/file/d/1Zu46ictdU2LswSpVmf5jwQWOGqxgpYtf/view?usp=drive_link | https://drive.google.com/file/d/1AA_6utk_MzP-XUHcOFjlGYZMMc8CdZGx/view?usp=drive_link
262 | Светодиодная лента/м | Светодиодная лента LEDS POWER NEW COB 256/м (11Вт/м) 24В розовая 006338 | 006338 | 006338 | Типы/Светодиодная подсветка/Светодиодные ленты | Светодиодная лента | LEDS POWER |  |  | 11 | 6600 | 30000 |  | LED |  | Светодиодная |  | 24 | 24 | 24 | 55 |  | IP20 | 80 | Для гостиной | Современный | На потолок, на стену | Да |  | Да | [11 empty] | белый |  |  |  | Разноцветный |  | 2835 | [12 empty] | -20…+45 | 140 | 2.3 | Да |  |  | 8 | 2.7 |  | 5000 |  | 0.155 | 24.3 | 21 | 0.57 | 0.195 | 0.0003 | 1 | 4650128006338 | 3 года | Россия | Китай | 5 | 8539520009 | https://drive.google.com/file/d/1Rud_fXwx6ExMUQG7vbiHY0F4pLRNrvKh/view?usp=drive_link | https://drive.google.com/file/d/1QGP5UjAjbDxie04VxC9ANykT24BEqLq8/view?usp=drive_link | https://drive.google.com/file/d/1ZN7_ENV_sEheSPNAYu7IcTtQXp6OyJbO/view?usp=drive_link
263 | Светодиодная лента/м | Светодиодная лента LEDS POWER NEW COB 256/м (11Вт/м) 24В желтая 006383 | 006383 | 006383 | Типы/Светодиодная подсветка/Светодиодные ленты | Светодиодная лента | LEDS POWER |  |  | 11 | 6600 | 30000 |  | LED |  | Светодиодная |  | 24 | 24 | 24 | 55 |  | IP20 | 80 | Для гостиной | Современный | На потолок, на стену | Да |  | Да | [11 empty] | белый |  |  |  | Желтый |  | 2835 | [12 empty] | -20…+45 | 140 | 2.3 | Да |  |  | 8 | 2.7 |  | 5000 |  | 0.155 | 24.3 | 21 | 0.57 | 0.195 | 0.0003 | 1 | 4650128006383 | 3 года | Россия | Китай | 5 | 8539520009 | https://drive.google.com/file/d/1mypQwohGZUrgLYp5UGQg1OqbeaGu8Vhv/view?usp=drive_link | https://drive.google.com/file/d/1ex8KQ-xsT3fKDO2jR3lTH3x9arCjn_Ww/view?usp=drive_link | https://drive.google.com/file/d/16JfBPmT9dvBEnFXRFQcPBqUon4wxZ2NV/view?usp=drive_link | https://drive.google.com/file/d/16JfBPmT9dvBEnFXRFQcPBqUon4wxZ2NV/view?usp=drive_link
264 | Светодиодная лента/м | Светодиодная лента LEDS POWER NEW COB 256/м (11Вт/м) 24В холодная 005577 | 005577 | 005577 | Типы/Светодиодная подсветка/Светодиодные ленты | Светодиодная лента | LEDS POWER |  |  | 11 | 6600 | 30000 | 6000-6500 | LED |  | Светодиодная |  | 24 | 24 | 24 | 55 |  | IP20 | 80 | Для гостиной | Современный | На потолок, на стену | Да |  | Да | [11 empty] | белый |  |  |  | Белый |  | 2835 | [12 empty] | -20…+45 | 140 | 2.3 | Да |  |  | 8 | 2.7 |  | 5000 |  | 0.155 | 24.3 | 21 | 0.57 | 0.195 | 0.0003 | 1 | 4650128005577 | 3 года | Россия | Китай | 5 | 8539520009 | https://drive.google.com/file/d/1R6MYZOmTlpa2Yj-MpqOgWzPif4q3s_qb/view?usp=drive_link | https://drive.google.com/file/d/1WilUNw7bxhio20rnv5iO9ByWDmpx9-ej/view?usp=drive_link | https://drive.google.com/file/d/1rRsb-SpD6U7R7eVtJ_oBKp2hB4x4K1p6/view?usp=drive_link
265 | Светодиодная лента/м | Светодиодная лента LEDS POWER NEW COB 256/м (11Вт/м) 24В нейтральная 005584 | 005584 | 005584 | Типы/Светодиодная подсветка/Светодиодные ленты | Светодиодная лента | LEDS POWER |  |  | 11 | 6600 | 30000 | 4000-4500 | LED |  | Светодиодная |  | 24 | 24 | 24 | 55 |  | IP20 | 80 | Для гостиной | Современный | На потолок, на стену | Да |  | Да | [11 empty] | белый |  |  |  | Нейтральный белый |  | 2835 | [12 empty] | -20…+45 | 140 | 2.3 | Да |  |  | 8 | 2.7 |  | 5000 |  | 0.155 | 24.3 | 21 | 0.57 | 0.195 | 0.0003 | 1 | 4650128005584 | 3 года | Россия | Китай | 5 | 8539520009 | https://drive.google.com/file/d/1mTmL8_pSlU1jrARxYY86rjCuOeNMrImo/view?usp=drive_link | https://drive.google.com/file/d/1fCK1lH_rlr5e_azif-edZynYn1VA7N3R/view?usp=drive_link | https://drive.google.com/file/d/1PV2up_r_Fyu51qncew2ubo1UhKI-_uXJ/view?usp=drive_link | https://drive.google.com/file/d/1NqJ5HugodenSTFcUmLdrg0cuAmf9k-PR/view?usp=drive_link
266 | Светодиодная лента/м | Светодиодная лента LEDS POWER NEW COB 256/м (11Вт/м) 24В теплая 005591 | 005591 | 005591 | Типы/Светодиодная подсветка/Светодиодные ленты | Светодиодная лента | LEDS POWER |  |  | 11 | 6600 | 30000 | 2700-3200 | LED |  | Светодиодная |  | 24 | 24 | 24 | 55 |  | IP20 | 80 | Для гостиной | Современный | На потолок, на стену | Да |  | Да | [11 empty] | белый |  |  |  | Теплый белый |  | 2835 | [12 empty] | -20…+45 | 140 | 2.3 | Да |  |  | 8 | 2.7 |  | 5000 |  | 0.155 | 24.3 | 21 | 0.3 | 0.195 | 0.0002 | 1 | 4650128005591 | 3 года | Россия | Китай | 5 | 8539520009 | https://drive.google.com/file/d/1EYrcbe6a-wKMwRaAIdI0tgHaL4GFvl9I/view?usp=drive_link | https://drive.google.com/file/d/1n_8YuVBX90Re1AF-xb5GLEq6hVhZ8OR2/view?usp=drive_link | https://drive.google.com/file/d/1Nklg-wEM3p9beA6h8L1-xxdjUhl9a3b1/view?usp=drive_link
267 | Светодиодная лента/м | Светодиодная лента LEDS POWER 2835 120/м (10Вт/м) 12В холодная 008622 | 008622 | 008622 | Типы/Светодиодная подсветка/Светодиодные ленты | Светодиодная лента | LEDS POWER |  |  | 10 | 5000 | 25000 | 6000-6500 | LED |  | Светодиодная |  | 12 | 12 | 12 | 50 |  | IP20 | 80 | Для гостиной | Современный | На потолок, на стену | Да |  | Да | [11 empty] | белый |  |  |  | Белый |  | 2835 | [12 empty] | -20…+45 | 120 | 4.2 | Да |  |  | 8 | 1.3 |  | 5000 |  | 0.09 | 24.3 | 21 | 0.43 | 0.13 | 0.0002 | 1 | 4650128008622 | 2 года | Россия | Китай | 5 | 8539520009 | https://drive.google.com/file/d/1dIs2CU1mPZtIvRm4sTqXTT6J_lHwmO01/view?usp=drive_link | https://drive.google.com/file/d/118nvIEH5DCVJpM7s11rcf_gLcITWRLuv/view?usp=drive_link | https://drive.google.com/file/d/1CXRGHUdsSFIK-JSxpbtiOfKpozzBP0MF/view?usp=drive_link | https://drive.google.com/file/d/16Ts2Gi00EtE8VWZFHWIT47CP3hI_qDR9/view?usp=drive_link
268 | Светодиодная лента/м | Светодиодная лента LEDS POWER 2835 120/м (10Вт/м) 12В нейтральная 008639 | 008639 | 008639 | Типы/Светодиодная подсветка/Светодиодные ленты | Светодиодная лента | LEDS POWER |  |  | 10 | 5000 | 25000 | 4000-4500 | LED |  | Светодиодная |  | 12 | 12 | 12 | 50 |  | IP20 | 80 | Для гостиной | Современный | На потолок, на стену | Да |  | Да | [11 empty] | белый |  |  |  | Нейтральный белый |  | 2835 | [12 empty] | -20…+45 | 120 | 4.2 | Да |  |  | 8 | 1.3 |  | 5000 |  | 0.09 | 24.3 | 21 | 0.43 | 0.13 | 0.0002 | 1 | 4650128008639 | 2 года | Россия | Китай | 5 | 8539520009 | https://drive.google.com/file/d/14ChYNklyq8az1P74Cyiz6vZOPlmgde-p/view?usp=drive_link | https://drive.google.com/file/d/1T5bN8V5ya2KKFtp-uDiXIzpYIAbGBFP2/view?usp=drive_link | https://drive.google.com/file/d/1It02VcvB5Jn2V4TqxKl_kygvIamEifrm/view?usp=drive_link | https://drive.google.com/file/d/1rVHZTaYZb9RqN5FSPPyEira75kTEsEPK/view?usp=drive_link | https://drive.google.com/file/d/1t4hl7D4szHIaHoGGltSXrjfXiQTvyPNf/view?usp=drive_link | https://drive.google.com/file/d/1kylwm-917g8EaDq_VV3KHI9S1ZqMGnxc/view?usp=drive_link
269 | Светодиодная лента/м | Светодиодная лента LEDS POWER 2835 120/м (10Вт/м) 12В теплая 008660 | 008660 | 008660 | Типы/Светодиодная подсветка/Светодиодные ленты | Светодиодная лента | LEDS POWER |  |  | 10 | 5000 | 25000 | 2700-3200 | LED |  | Светодиодная |  | 12 | 12 | 12 | 50 |  | IP20 | 80 | Для гостиной | Современный | На потолок, на стену | Да |  | Да | [11 empty] | белый |  |  |  | Теплый белый |  | 2835 | [12 empty] | -20…+45 | 120 | 4.2 | Да |  |  | 8 | 1.3 |  | 5000 |  | 0.09 | 24.3 | 21 | 0.43 | 0.13 | 0.0002 | 1 | 4650128008660 | 2 года | Россия | Китай | 5 | 8539520009 | https://drive.google.com/file/d/102nNyi0naEnZUE-6NmHyi1IAEUmkcw3S/view?usp=drive_link | https://drive.google.com/file/d/1d4YcRDIPLiHbWcroUUqm0LKC5JgHidJd/view?usp=drive_link | https://drive.google.com/file/d/1Dx0cZkCVgQRMgZ70IUkscDpVaKS-V1xc/view?usp=drive_link | https://drive.google.com/file/d/1jyotr13CDYQ3F4orKVCqwvmppPaT3TzM/view?usp=drive_link | https://drive.google.com/file/d/1E-1um7Lpri0dU1BGIHxLFu91fQAGnOLo/view?usp=drive_link
270 | Светодиодная лента/м | Светодиодная лента LEDS POWER 2835 180/м (16Вт/м) 12В холодная 008714 | 008714 | 008714 | Типы/Светодиодная подсветка/Светодиодные ленты | Светодиодная лента | LEDS POWER |  |  | 16 | 8000 | 25000 | 6000-6500 | LED |  | Светодиодная |  | 12 | 12 | 12 | 80 |  | IP20 | 80 | Для гостиной | Современный | На потолок, на стену | Да |  | Да | [11 empty] | белый |  |  |  | Белый |  | 2835 | [12 empty] | -20…+45 | 120 | 6.7 | Да |  |  | 10 | 1.3 |  | 5000 |  | 0.105 | 24.3 | 21 | 0.43 | 0.145 | 0.0002 | 1 | 4650128008714 | 2 года | Россия | Китай | 5 | 8539520009 | https://drive.google.com/file/d/1Ju4JlsV2u5YU9rCYv4EPXNLsieTReZVD/view?usp=drive_link | https://drive.google.com/file/d/1W-awU7HIgfafXXbjFaPFdyCWKRGCMbIH/view?usp=drive_link | https://drive.google.com/file/d/1WzmjC2rMxy3vhn-F_yvsox1cFSfb0gMp/view?usp=drive_link | https://drive.google.com/file/d/19QB4DsNEJqMq2yNF12Ti3epRDjwO-vsi/view?usp=drive_link | https://drive.google.com/file/d/1BGn0_O756wL3UU4Pgh1HsN8wNqpAQedr/view?usp=drive_link
271 | Светодиодная лента/м | Светодиодная лента LEDS POWER 2835 180/м (16Вт/м) 12В нейтральная 008721 | 008721 | 008721 | Типы/Светодиодная подсветка/Светодиодные ленты | Светодиодная лента | LEDS POWER |  |  | 16 | 8000 | 25000 | 4000-4500 | LED |  | Светодиодная |  | 12 | 12 | 12 | 80 |  | IP20 | 80 | Для гостиной | Современный | На потолок, на стену | Да |  | Да | [11 empty] | белый |  |  |  | Нейтральный белый |  | 2835 | [12 empty] | -20…+45 | 120 | 6.7 | Да |  |  | 10 | 1.3 |  | 5000 |  | 0.105 | 24.3 | 21 | 0.43 | 0.145 | 0.0002 | 1 | 4650128008721 | 2 года | Россия | Китай | 5 | 8539520009 | https://drive.google.com/file/d/1ctF5zy4ZR1SurrfiUZbacX0BqTWeK06t/view?usp=drive_link | https://drive.google.com/file/d/1bP70ytIpf-5NDBN6A9FQMvb4LeUq6UcH/view?usp=drive_link | https://drive.google.com/file/d/1YsvsMp9pO0lQPizPPFNDJINxpsJTDwkr/view?usp=drive_link | https://drive.google.com/file/d/1oobJg9g6W_RUM4Cz3BiazQ8h3o6T8roV/view?usp=drive_link | https://drive.google.com/file/d/1Qnn5xV5Wa54xAc_ci06e94wmqD8kHdZD/view?usp=drive_link
272 | Светодиодная лента/м | Светодиодная лента LEDS POWER 2835 180/м (16Вт/м) 12В теплая 008738 | 008738 | 008738 | Типы/Светодиодная подсветка/Светодиодные ленты | Светодиодная лента | LEDS POWER |  |  | 16 | 8000 | 25000 | 2700-3200 | LED |  | Светодиодная |  | 12 | 12 | 12 | 80 |  | IP20 | 80 | Для гостиной | Современный | На потолок, на стену | Да |  | Да | [11 empty] | белый |  |  |  | Теплый белый |  | 2835 | [12 empty] | -20…+45 | 120 | 6.7 | Да |  |  | 10 | 1.3 |  | 5000 |  | 0.105 | 24.3 | 21 | 0.43 | 0.145 | 0.0002 | 1 | 4650128008738 | 2 года | Россия | Китай | 5 | 8539520009 | https://drive.google.com/file/d/1fv6FyM-HLmh5lIUPxZUkIx3HkqMK7-Ek/view?usp=drive_link | https://drive.google.com/file/d/14JSwPiWSbq-h99RmKSb3J517rPciJYrl/view?usp=drive_link | https://drive.google.com/file/d/12yHK0zgGdX4JOcpPd6fKNQ7afbiDgdGz/view?usp=drive_link | https://drive.google.com/file/d/1USbq3HchspQHlIa63WtslVtuBFWiIYj8/view?usp=drive_link | https://drive.google.com/file/d/1TNgkt0fD-TgQQ6p4sYHvbov_8mk0ECOy/view?usp=drive_link
273 | Светодиодная лента/м | Светодиодная лента LEDS POWER 2835 240/м (21Вт/м) 12В холодная 008769 | 008769 | 008769 | Типы/Светодиодная подсветка/Светодиодные ленты | Светодиодная лента | LEDS POWER |  |  | 21 | 10500 | 25000 | 6000-6500 | LED |  | Светодиодная |  | 12 | 12 | 12 | 105 |  | IP20 | 80 | Для гостиной | Современный | На потолок, на стену | Да |  | Да | [11 empty] | белый |  |  |  | Белый |  | 2835 | [12 empty] | -20…+45 | 120 | 8.8 | Да |  |  | 10 | 1.3 |  | 5000 |  | 0.12 | 24.3 | 21 | 0.43 | 0.16 | 0.0002 | 1 | 4650128008769 | 2 года | Россия | Китай | 5 | 8539520009 | https://drive.google.com/file/d/18zgjwWNW-czv0uoSSE09D_sMIfSDk5DO/view?usp=drive_link | https://drive.google.com/file/d/1g44PkdHVUM0JxRvb01XTjerxVRdOWDsu/view?usp=drive_link | https://drive.google.com/file/d/1XVVX_R2Z_m8iEXMwJyTbnKr_whpDblnB/view?usp=drive_link | https://drive.google.com/file/d/1LGftSEdDWFiLdVffkiyn6K3zX-LVD5WN/view?usp=drive_link | https://drive.google.com/file/d/1Cb1uBEXJTCqTNVZ1sbWb-u-wU3eoCliX/view?usp=drive_link
274 | Светодиодная лента/м | Светодиодная лента LEDS POWER 2835 240/м (21Вт/м) 12В теплая 008783 | 008783 | 008783 | Типы/Светодиодная подсветка/Светодиодные ленты | Светодиодная лента | LEDS POWER |  |  | 21 | 10500 | 25000 | 2700-3200 | LED |  | Светодиодная |  | 12 | 12 | 12 | 105 |  | IP20 | 80 | Для гостиной | Современный | На потолок, на стену | Да |  | Да | [11 empty] | белый |  |  |  | Теплый белый |  | 2835 | [12 empty] | -20…+45 | 120 | 8.8 | Да |  |  | 10 | 1.3 |  | 5000 |  | 0.12 | 24.3 | 21 | 0.3 | 0.16 | 0.0002 | 1 | 4650128008783 | 2 года | Россия | Китай | 5 | 8539520009 | https://drive.google.com/file/d/1tPJCSviawa5RwQe5E6DXv6B1i1k7oqFb/view?usp=drive_link | https://drive.google.com/file/d/1ZmHDzg-4OBtC-i-cbXOfl1BQEe4aHBGE/view?usp=drive_link | https://drive.google.com/open?id=1nZ0sD2WHBRRqP3kXu8e-gALQ5x51gevb&usp=drive_copy | https://drive.google.com/file/d/16RO9Inc_yaoVOt9T-qPZviu9YVOfXr_n/view?usp=drive_link | https://drive.google.com/file/d/1awfyWyTfD7iN4EAHyWliexT2G28hOds8/view?usp=drive_link
275 | Светодиодная лента/м | Светодиодная лента LEDS POWER 2835 120/м (10Вт/м) 24В холодная 008790 | 008790 | 008790 | Типы/Светодиодная подсветка/Светодиодные ленты | Светодиодная лента | LEDS POWER |  |  | 10 | 5000 | 30000 | 6000-6500 | LED |  | Светодиодная |  | 24 | 24 | 24 | 50 |  | IP20 | 80 | Для гостиной | Современный | На потолок, на стену | Да |  | Да | [11 empty] | белый |  |  |  | Белый |  | 2835 | [12 empty] | -20…+45 | 120 | 2.1 | Да |  |  | 8 | 1.3 |  | 5000 |  | 0.09 | 24.3 | 21 | 0.43 | 0.13 | 0.0002 | 1 | 4650128008790 | 2 года | Россия | Китай | 5 | 8539520009 | https://drive.google.com/file/d/1AadyFls-Iamvs4Zv6V4EZ8uee5T0qqb7/view?usp=drive_link | https://drive.google.com/file/d/12qm0IbvA8B2RkQ5720lYlg7AunENKxn2/view?usp=drive_link | https://drive.google.com/file/d/1fOmPUcc43ETo2seJ2yFRyXA87-2U1LzB/view?usp=drive_link | https://drive.google.com/file/d/1K2rhyp94HEVilxYPgmnLNBWZG9Rj2eUF/view?usp=drive_link | https://drive.google.com/file/d/1v2u0DhL2qaJcBbvqVkyUHzoUiHq51RpH/view?usp=drive_link | https://drive.google.com/file/d/1umRKMWUcMeUDtdd2IO6tKMEl_Y3aW39K/view?usp=drive_link
276 | Светодиодная лента/м | Светодиодная лента LEDS POWER 2835 120/м (10Вт/м) 24В нейтральная 008806 | 008806 | 008806 | Типы/Светодиодная подсветка/Светодиодные ленты | Светодиодная лента | LEDS POWER |  |  | 10 | 5000 | 30000 | 4000-4500 | LED |  | Светодиодная |  | 24 | 24 | 24 | 50 |  | IP20 | 80 | Для гостиной | Современный | На потолок, на стену | Да |  | Да | [11 empty] | белый |  |  |  | Нейтральный белый |  | 2835 | [12 empty] | -20…+45 | 120 | 2.1 | Да |  |  | 8 | 1.3 |  | 5000 |  | 0.09 | 24.3 | 21 | 0.43 | 0.13 | 0.0002 | 1 | 4650128008806 | 2 года | Россия | Китай | 5 | 8539520009 | https://drive.google.com/file/d/1RfnmH4Z9XQqBWxBhtKHxZEWQVduBsgAj/view?usp=drive_link | https://drive.google.com/file/d/1XzkS3fti0uubmPDm_W-u54ypjbRQh7aj/view?usp=drive_link | https://drive.google.com/file/d/119UgqXzjZ7F1WgUgxwopguCSkAjDpYhA/view?usp=drive_link | https://drive.google.com/file/d/1s42rslqG30gj-iJnn0dhdYNDvm15kdIn/view?usp=drive_link | https://drive.google.com/file/d/1rGq4lX_-RVdnXYfHDdxbirMo_EOUEW-D/view?usp=drive_link | https://drive.google.com/file/d/1wVfuy0X5gadYOsw7VRLmPS6RvF3CRViT/view?usp=drive_link
277 | Светодиодная лента/м | Светодиодная лента LEDS POWER 2835 180/м (16Вт/м) 24В холодная 008820 | 008820 | 008820 | Типы/Светодиодная подсветка/Светодиодные ленты | Светодиодная лента | LEDS POWER |  |  | 16 | 8000 | 30000 | 6000-6500 | LED |  | Светодиодная |  | 24 | 24 | 24 | 80 |  | IP20 | 80 | Для гостиной | Современный | На потолок, на стену | Да |  | Да | [11 empty] | белый |  |  |  | Белый |  | 2835 | [12 empty] | -20…+45 | 120 | 3.3 | Да |  |  | 10 | 1.3 |  | 5000 |  | 0.105 | 24.3 | 21 | 0.43 | 0.145 | 0.0002 | 1 | 4650128008820 | 2 года | Россия | Китай | 5 | 8539520009 | https://drive.google.com/file/d/1H1MQvPdT-04na0P0pKFBJYfXgIzwBu8l/view?usp=drive_link | https://drive.google.com/file/d/1x5SBksfKXywIH2f9GZHg6rgsYVNf7gns/view?usp=drive_link | https://drive.google.com/file/d/1yeanwi6rtYRcqb3uoHV1GDw71Ju7oBzn/view?usp=drive_link | https://drive.google.com/file/d/120ANDFoOBopsJ4HeXfUtZHGltVxSeI8u/view?usp=drive_link | https://drive.google.com/file/d/18utTHwVElt3a1OL3IBSBlprUCu0f9qHi/view?usp=drive_link | https://drive.google.com/file/d/1DojbcOnAyh71SpbKZRc--zParWEx6x9F/view?usp=drive_link | https://drive.google.com/file/d/1PLAdmnCOBJS7eWK_Kb0i_7CpUxjtf7Cy/view?usp=drive_link
278 | Светодиодная лента/м | Светодиодная лента LEDS POWER 2835 180/м (16Вт/м) 24В теплая 008844 | 008844 | 008844 | Типы/Светодиодная подсветка/Светодиодные ленты | Светодиодная лента | LEDS POWER |  |  | 16 | 8000 | 30000 | 2700-3200 | LED |  | Светодиодная |  | 24 | 24 | 24 | 80 |  | IP20 | 80 | Для гостиной | Современный | На потолок, на стену | Да |  | Да | [11 empty] | белый |  |  |  | Теплый белый |  | 2835 | [12 empty] | -20…+45 | 120 | 3.3 | Да |  |  | 10 | 1.3 |  | 5000 |  | 0.105 | 24.3 | 21 | 0.43 | 0.145 | 0.0002 | 1 | 4650128008844 | 2 года | Россия | Китай | 5 | 8539520009 | https://drive.google.com/file/d/11sljKwzaqcg46oPeDfDc7-Y3-jSLbmsy/view?usp=drive_link | https://drive.google.com/file/d/1N0GHJ7duuPtrgeR5tZdNt1Q5L-RquJXj/view?usp=drive_link | https://drive.google.com/file/d/1VDu3mNtN71QDnCfJLhJrXaAf74lpYPst/view?usp=drive_link | https://drive.google.com/file/d/1cUtA6llpLisVNV_iOE0WhbK8fjrDfVcF/view?usp=drive_link | https://drive.google.com/file/d/126Z5Ht2EOL9lwBYYXLyIO39kieaPy8st/view?usp=drive_link
279 | Светодиодная лента/м | Светодиодная лента LEDS POWER 2835 240/м (21Вт/м) 24В холодная 008851 | 008851 | 008851 | Типы/Светодиодная подсветка/Светодиодные ленты | Светодиодная лента | LEDS POWER |  |  | 21 | 10500 | 30000 | 6000-6500 | LED |  | Светодиодная |  | 24 | 24 | 24 | 105 |  | IP20 | 80 | Для гостиной | Современный | На потолок, на стену | Да |  | Да | [11 empty] | белый |  |  |  | Белый |  | 2835 | [12 empty] | -20…+45 | 120 | 4.4 | Да |  |  | 10 | 1.3 |  | 5000 |  | 0.12 | 24.3 | 21 | 0.43 | 0.16 | 0.0002 | 1 | 4650128008851 | 2 года | Россия | Китай | 5 | 8539520009 | https://drive.google.com/file/d/19SQR6xlosd2PKeXqtBdvXXugcimLzEp8/view?usp=drive_link | https://drive.google.com/file/d/15W3dU6ZDzOiA7Y_MHsbuJfyt3ucA9S8J/view?usp=drive_link | https://drive.google.com/file/d/1GTECnD_DN4o53PHAb5egnOIdoJ13pZk3/view?usp=drive_link | https://drive.google.com/file/d/1XEEh83kFkE4WgRRExUz0Da-vVko96-CO/view?usp=drive_link | https://drive.google.com/file/d/1Z2-mOOiBDzI_S0KUROL3RboKOXJfXz3x/view?usp=drive_link
280 | Светодиодная лента/м | Светодиодная лента LEDS POWER 2835 240/м (21Вт/м) 24В нейтральная 008868 | 008868 | 008868 | Типы/Светодиодная подсветка/Светодиодные ленты | Светодиодная лента | LEDS POWER |  |  | 21 | 10500 | 30000 | 4000-4500 | LED |  | Светодиодная |  | 24 | 24 | 24 | 105 |  | IP20 | 80 | Для гостиной | Современный | На потолок, на стену | Да |  | Да | [11 empty] | белый |  |  |  | Нейтральный белый |  | 2835 | [12 empty] | -20…+45 | 120 | 4.4 | Да |  |  | 10 | 1.3 |  | 5000 |  | 0.12 | 24.3 | 21 | 0.43 | 0.16 | 0.0002 | 1 | 4650128008868 | 2 года | Россия | Китай | 5 | 8539520009 | https://drive.google.com/file/d/1FM5-Wln0Be9538c6xvVIDjuX4rQbm_Ds/view?usp=drive_link | https://drive.google.com/file/d/1-CM7e977T8yULDF-M__8MlKCnINYZmJd/view?usp=drive_link | https://drive.google.com/file/d/1Sio01f0HDpuoM6Sb1gL9etoSSqaeb7W7/view?usp=drive_link | https://drive.google.com/file/d/166lOywfQHNZXWHqIQ7DELkiw1r155pDi/view?usp=drive_link | https://drive.google.com/file/d/1BEUdb9gL1Z7UXLfXvXeVYU_aw70rI4G0/view?usp=drive_link
281 | Светодиодная лента/м | Светодиодная лента LEDS POWER 2835 64/м (6Вт/м) 24В теплая LUX160 006079 | 006079 | 006079 | Типы/Светодиодная подсветка/Светодиодные ленты | Светодиодная лента | LEDS POWER |  |  | 6 | 4800 | 50000 | 2700-3200 | LED |  | Светодиодная |  | 24 | 24 | 24 | 30 |  | IP20 | 85 | Для гостиной | Современный | На потолок, на стену | Да |  | Да | [11 empty] | белый |  |  |  | Теплый белый |  | 2835 | [12 empty] | -20…+45 | 120 | 1.3 | Да |  |  | 8 | 1.3 |  | 5000 |  | 0.165 | 24.3 | 21 | 0.43 | 0.205 | 0.0002 | 1 | 4650128006079 | 5 лет | Россия | Китай | 5 | 8539520009 | https://drive.google.com/file/d/1gQw5-KlMajrCOLNKWcfA8IeO7XEFMIld/view?usp=drive_link | https://drive.google.com/file/d/17OKLyKIYI1n8DhQpvH3jh35krIFdEdtX/view?usp=drive_link
282 | Светодиодная лента/м | Светодиодная лента LEDS POWER 2835 64/м (6Вт/м) 24В нейтральная LUX160 006062 | 006062 | 006062 | Типы/Светодиодная подсветка/Светодиодные ленты | Светодиодная лента | LEDS POWER |  |  | 6 | 4800 | 50000 | 4000-4500 | LED |  | Светодиодная |  | 24 | 24 | 24 | 30 |  | IP20 | 85 | Для гостиной | Современный | На потолок, на стену | Да |  | Да | [11 empty] | белый |  |  |  | Нейтральный белый |  | 2835 | [12 empty] | -20…+45 | 120 | 1.3 | Да |  |  | 8 | 1.3 |  | 5000 |  | 0.165 | 24.3 | 21 | 0.43 | 0.205 | 0.0002 | 1 | 4650128006062 | 5 лет | Россия | Китай | 5 | 8539520009 | https://drive.google.com/file/d/11BSGSCVpyS2yDCLKUE3ag7te6Ajn-JgC/view?usp=drive_link | https://drive.google.com/file/d/1GBi3gyLmHGoiyy8C494O6sgUuJtBLUND/view?usp=drive_link
283 | Светодиодная лента/м | Светодиодная лента LEDS POWER 2835 64/м (6Вт/м) 24В холодная LUX160 006024 | 006024 | 006024 | Типы/Светодиодная подсветка/Светодиодные ленты | Светодиодная лента | LEDS POWER |  |  | 6 | 4800 | 50000 | 6000-6500 | LED |  | Светодиодная |  | 24 | 24 | 24 | 30 |  | IP20 | 85 | Для гостиной | Современный | На потолок, на стену | Да |  | Да | [11 empty] | белый |  |  |  | Белый |  | 2835 | [12 empty] | -20…+45 | 120 | 1.3 | Да |  |  | 8 | 1.3 |  | 5000 |  | 0.165 | 24.3 | 21 | 0.43 | 0.205 | 0.0002 | 1 | 4650128006024 | 5 лет | Россия | Китай | 5 | 8539520009 | https://drive.google.com/file/d/1CX7Fu5HNrYUviu_m5yRU2nZZQGEf3us4/view?usp=drive_link | https://drive.google.com/file/d/1LoGZFPzuBrwt9clBZtdbPROWiamXFYUU/view?usp=drive_link
284 | Светодиодная лента/м | Светодиодная лента LEDS POWER 2835 112/м (10Вт/м) 24В теплая LUX160 006116 | 006116 | 006116 | Типы/Светодиодная подсветка/Светодиодные ленты | Светодиодная лента | LEDS POWER |  |  | 10 | 8000 | 50000 | 2700-3200 | LED |  | Светодиодная |  | 24 | 24 | 24 | 50 |  | IP20 | 85 | Для гостиной | Современный | На потолок, на стену | Да |  | Да | [11 empty] | белый |  |  |  | Теплый белый |  | 2835 | [12 empty] | -20…+45 | 120 | 2.1 | Да |  |  | 8 | 1.3 |  | 5000 |  | 0.175 | 24.3 | 21 | 0.43 | 0.215 | 0.0002 | 1 | 4650128006116 | 5 лет | Россия | Китай | 5 | 8539520009 | https://drive.google.com/file/d/1-oeXEkMrI7hCfFJBSVS3zZHVRcR8HR3H/view?usp=drive_link
285 | Светодиодная лента/м | Светодиодная лента LEDS POWER 2835 112/м (10Вт/м) 24В нейтральная LUX160 006109 | 006109 | 006109 | Типы/Светодиодная подсветка/Светодиодные ленты | Светодиодная лента | LEDS POWER |  |  | 10 | 8000 | 50000 | 4000-4500 | LED |  | Светодиодная |  | 24 | 24 | 24 | 50 |  | IP20 | 85 | Для гостиной | Современный | На потолок, на стену | Да |  | Да | [11 empty] | белый |  |  |  | Нейтральный белый |  | 2835 | [12 empty] | -20…+45 | 120 | 2.1 | Да |  |  | 8 | 1.3 |  | 5000 |  | 0.175 | 24.3 | 21 | 0.43 | 0.215 | 0.0002 | 1 | 4650128006109 | 5 лет | Россия | Китай | 5 | 8539520009 | https://drive.google.com/file/d/1DKIOT4uJRQb12luVc9nYMID4bfbQa0Wj/view?usp=drive_link | https://drive.google.com/file/d/1CeHQutr_SXqqSlexbDi4SoVotCvQMkju/view?usp=drive_link
286 | Светодиодная лента/м | Светодиодная лента LEDS POWER 2835 112/м (10Вт/м) 24В холодная LUX160 006093 | 006093 | 006093 | Типы/Светодиодная подсветка/Светодиодные ленты | Светодиодная лента | LEDS POWER |  |  | 10 | 8000 | 50000 | 6000-6500 | LED |  | Светодиодная |  | 24 | 24 | 24 | 50 |  | IP20 | 85 | Для гостиной | Современный | На потолок, на стену | Да |  | Да | [11 empty] | белый |  |  |  | Белый |  | 2835 | [12 empty] | -20…+45 | 120 | 2.1 | Да |  |  | 8 | 1.3 |  | 5000 |  | 0.175 | 24.3 | 21 | 0.43 | 0.215 | 0.0002 | 1 | 4650128006093 | 5 лет | Россия | Китай | 5 | 8539520009 | https://drive.google.com/file/d/12Sx8DMopKpxxFxo7yjrF8mVeScH1TJU9/view?usp=drive_link | https://drive.google.com/file/d/1W6GjvBHJuD7T4ge2Gz1X4NH-5S7aAsyO/view?usp=drive_link | https://drive.google.com/file/d/1ZEhRFFwR4eaN2HzCsGaDOJUbNygtSZHS/view?usp=drive_link
287 | Светодиодная лента/м | Светодиодная лента LEDS POWER 2835 128/м (12Вт/м) 24В теплая LUX160 006147 | 006147 | 006147 | Типы/Светодиодная подсветка/Светодиодные ленты | Светодиодная лента | LEDS POWER |  |  | 12 | 9600 | 50000 | 2700-3200 | LED |  | Светодиодная |  | 24 | 24 | 24 | 60 |  | IP20 | 85 | Для гостиной | Современный | На потолок, на стену | Да |  | Да | [11 empty] | белый |  |  |  | Теплый белый |  | 2835 | [12 empty] | -20…+45 | 120 | 2.5 | Да |  |  | 8 | 1.3 |  | 5000 |  | 0.175 | 24.3 | 21 | 0.43 | 0.215 | 0.0002 | 1 | 4650128006147 | 5 лет | Россия | Китай | 5 | 8539520009 | https://drive.google.com/file/d/1PWikCW1hS9_tksv8-rlUBSE9CaW9mk4h/view?usp=drive_link | https://drive.google.com/file/d/1hhX0hhAGByBKYKW2NUzzf6mwjJWPPuIb/view?usp=drive_link
288 | Светодиодная лента/м | Светодиодная лента LEDS POWER 2835 128/м (12Вт/м) 24В нейтральная LUX160 006130 | 006130 | 006130 | Типы/Светодиодная подсветка/Светодиодные ленты | Светодиодная лента | LEDS POWER |  |  | 12 | 9600 | 50000 | 4000-4500 | LED |  | Светодиодная |  | 24 | 24 | 24 | 60 |  | IP20 | 85 | Для гостиной | Современный | На потолок, на стену | Да |  | Да | [11 empty] | белый |  |  |  | Нейтральный белый |  | 2835 | [12 empty] | -20…+45 | 120 | 2.5 | Да |  |  | 8 | 1.3 |  | 5000 |  | 0.175 | 24.3 | 21 | 0.43 | 0.215 | 0.0002 | 1 | 4650128006130 | 5 лет | Россия | Китай | 5 | 8539520009 | https://drive.google.com/file/d/1IvU6laA_TJ_2pFv3Lul-G4nRt0GyElVA/view?usp=drive_link | https://drive.google.com/file/d/1VcZyiCHGTOm93PTjQiEENqZcdLxpMFyk/view?usp=drive_link
289 | Светодиодная лента/м | Светодиодная лента LEDS POWER 2835 128/м (12Вт/м) 24В холодная LUX160 006123 | 006123 | 006123 | Типы/Светодиодная подсветка/Светодиодные ленты | Светодиодная лента | LEDS POWER |  |  | 12 | 9600 | 50000 | 6000-6500 | LED |  | Светодиодная |  | 24 | 24 | 24 | 60 |  | IP20 | 85 | Для гостиной | Современный | На потолок, на стену | Да |  | Да | [11 empty] | белый |  |  |  | Белый |  | 2835 | [12 empty] | -20…+45 | 120 | 2.5 | Да |  |  | 8 | 1.3 |  | 5000 |  | 0.175 | 24.3 | 21 | 0.43 | 0.215 | 0.0002 | 1 | 4650128006123 | 5 лет | Россия | Китай | 5 | 8539520009 | https://drive.google.com/file/d/167tY5UZzIQZYE_YQv1IBfeg-TYm8kAn7/view?usp=drive_link | https://drive.google.com/file/d/1oSX6Vz4jd0ORGGBWz5QQyWLn3TLAVe-y/view?usp=drive_link
290 | Светодиодная лента/м | Светодиодная лента LEDS POWER 2835 176/м (16Вт/м) 24В теплая LUX160 006178 | 006178 | 006178 | Типы/Светодиодная подсветка/Светодиодные ленты | Светодиодная лента | LEDS POWER |  |  | 16 | 12800 | 50000 | 2700-3200 | LED |  | Светодиодная |  | 24 | 24 | 24 | 80 |  | IP20 | 85 | Для гостиной | Современный | На потолок, на стену | Да |  | Да | [11 empty] | белый |  |  |  | Теплый белый |  | 2835 | [12 empty] | -20…+45 | 120 | 3.3 | Да |  |  | 10 | 1.3 |  | 5000 |  | 0.195 | 24.3 | 21 | 0.43 | 0.235 | 0.0002 | 1 | 4650128006178 | 5 лет | Россия | Китай | 5 | 8539520009 | https://drive.google.com/file/d/1arC_xrAzP6Mszw7opgnhqDb7g1KJZUTD/view?usp=drive_link | https://drive.google.com/file/d/1YHROiQzMMuWsSpb8t1U6Ywz-2E_Ke67Q/view?usp=drive_link
291 | Светодиодная лента/м | Светодиодная лента LEDS POWER 2835 176/м (16Вт/м) 24В нейтральная LUX160 006161 | 006161 | 006161 | Типы/Светодиодная подсветка/Светодиодные ленты | Светодиодная лента | LEDS POWER |  |  | 16 | 12800 | 50000 | 4000-4500 | LED |  | Светодиодная |  | 24 | 24 | 24 | 80 |  | IP20 | 85 | Для гостиной | Современный | На потолок, на стену | Да |  | Да | [11 empty] | белый |  |  |  | Нейтральный белый |  | 2835 | [12 empty] | -20…+45 | 120 | 3.3 | Да |  |  | 10 | 1.3 |  | 5000 |  | 0.195 | 24.3 | 21 | 0.43 | 0.235 | 0.0002 | 1 | 4650128006161 | 5 лет | Россия | Китай | 5 | 8539520009 | https://drive.google.com/file/d/14PAOxBGe9IWKkuWNZkvOSWWYBvvVx0qT/view?usp=drive_link | https://drive.google.com/file/d/1PRcvyk5sxpr6AxgYY2V56VEvl-H7gd4h/view?usp=drive_link
292 | Светодиодная лента/м | Светодиодная лента LEDS POWER 2835 176/м (16Вт/м) 24В холодная LUX160 006154 | 006154 | 006154 | Типы/Светодиодная подсветка/Светодиодные ленты | Светодиодная лента | LEDS POWER |  |  | 16 | 12800 | 50000 | 6000-6500 | LED |  | Светодиодная |  | 24 | 24 | 24 | 80 |  | IP20 | 85 | Для гостиной | Современный | На потолок, на стену | Да |  | Да | [11 empty] | белый |  |  |  | Белый |  | 2835 | [12 empty] | -20…+45 | 120 | 3.3 | Да |  |  | 10 | 1.3 |  | 5000 |  | 0.195 | 24.3 | 21 | 0.43 | 0.235 | 0.0002 | 1 | 4650128006154 | 5 лет | Россия | Китай | 5 | 8539520009 | https://drive.google.com/file/d/1aTOVvSfsB0DiliMqAsPpdWVi3umfj3OC/view?usp=drive_link | https://drive.google.com/file/d/1MdgjiXv_GGy5de4QpXiV-MqW21c7GaPt/view?usp=drive_link
293 | Светодиодная лента/м | Светодиодная лента LEDS POWER 2835 192/м (18Вт/м) 24В теплая LUX160 006208 | 006208 | 006208 | Типы/Светодиодная подсветка/Светодиодные ленты | Светодиодная лента | LEDS POWER |  |  | 18 | 14400 | 50000 | 2700-3200 | LED |  | Светодиодная |  | 24 | 24 | 24 | 90 |  | IP20 | 85 | Для гостиной | Современный | На потолок, на стену | Да |  | Да | [11 empty] | белый |  |  |  | Теплый белый |  | 2835 | [12 empty] | -20…+45 | 120 | 3.8 | Да |  |  | 10 | 1.3 |  | 5000 |  | 0.2 | 24.3 | 21 | 0.43 | 0.24 | 0.0002 | 1 | 4650128006208 | 5 лет | Россия | Китай | 5 | 8539520009 | https://drive.google.com/file/d/1K3zul5JczwTrSTaQJteUtoLbL46GTVPi/view?usp=drive_link | https://drive.google.com/file/d/1_B-2jWcrfBM90PdRYYIBQPlrXvYPd9fC/view?usp=drive_link
294 | Светодиодная лента/м | Светодиодная лента LEDS POWER 2835 192/м (18Вт/м) 24В нейтральная LUX160 006192 | 006192 | 006192 | Типы/Светодиодная подсветка/Светодиодные ленты | Светодиодная лента | LEDS POWER |  |  | 18 | 14400 | 50000 | 4000-4500 | LED |  | Светодиодная |  | 24 | 24 | 24 | 90 |  | IP20 | 85 | Для гостиной | Современный | На потолок, на стену | Да |  | Да | [11 empty] | белый |  |  |  | Нейтральный белый |  | 2835 | [12 empty] | -20…+45 | 120 | 3.8 | Да |  |  | 10 | 1.3 |  | 5000 |  | 0.2 | 24.3 | 21 | 0.43 | 0.24 | 0.0002 | 1 | 4650128006192 | 5 лет | Россия | Китай | 5 | 8539520009 | https://drive.google.com/file/d/1iB1xYBhHyphmxsGC1q18ao7wCR5PCy5o/view?usp=drive_link | https://drive.google.com/file/d/1ntsjz6PSKWrj4WGY_B3mIlpis_IUuNV6/view?usp=drive_link
295 | Светодиодная лента/м | Светодиодная лента LEDS POWER 2835 192/м (18Вт/м) 24В холодная LUX160 006185 | 006185 | 006185 | Типы/Светодиодная подсветка/Светодиодные ленты | Светодиодная лента | LEDS POWER |  |  | 18 | 14400 | 50000 | 6000-6500 | LED |  | Светодиодная |  | 24 | 24 | 24 | 90 |  | IP20 | 85 | Для гостиной | Современный | На потолок, на стену | Да |  | Да | [11 empty] | белый |  |  |  | Белый |  | 2835 | [12 empty] | -20…+45 | 120 | 3.8 | Да |  |  | 10 | 1.3 |  | 5000 |  | 0.2 | 24.3 | 21 | 0.43 | 0.24 | 0.0002 | 1 | 4650128006185 | 5 лет | Россия | Китай | 5 | 8539520009 | https://drive.google.com/file/d/1EXiYg9sj3M1aw9Q0A3I9IOz6wAFF7lwz/view?usp=drive_link | https://drive.google.com/file/d/1jRadTadBBuWjkYBb1fNERs-8Ye-kbyst/view?usp=drive_link
296 | Светодиодная лента/м | Светодиодная лента LEDS POWER 2835 240/м (22Вт/м) 24В теплая LUX160 006239 | 006239 | 006239 | Типы/Светодиодная подсветка/Светодиодные ленты | Светодиодная лента | LEDS POWER |  |  | 22 | 17600 | 50000 | 2700-3200 | LED |  | Светодиодная |  | 24 | 24 | 24 | 110 |  | IP20 | 85 | Для гостиной | Современный | На потолок, на стену | Да |  | Да | [11 empty] | белый |  |  |  | Теплый белый |  | 2835 | [12 empty] | -20…+45 | 120 | 4.6 | Да |  |  | 10 | 1.3 |  | 5000 |  | 0.21 | 24.3 | 21 | 0.43 | 0.25 | 0.0002 | 1 | 4650128006239 | 5 лет | Россия | Китай | 5 | 8539520009 | https://drive.google.com/file/d/1KNGPVFMsH1EUCDzfi34X2YG_jysazC9_/view?usp=drive_link | https://drive.google.com/file/d/1es1fS9MswKxgwOq6rAoFPfOPS5aqlz8g/view?usp=drive_link | https://drive.google.com/file/d/13HU6asMVZ5RSgDbxyvIXEuD4H5NzskW2/view?usp=drive_link
297 | Светодиодная лента/м | Светодиодная лента LEDS POWER 2835 240/м (22Вт/м) 24В нейтральная LUX160 006222 | 006222 | 006222 | Типы/Светодиодная подсветка/Светодиодные ленты | Светодиодная лента | LEDS POWER |  |  | 22 | 17600 | 50000 | 4000-4500 | LED |  | Светодиодная |  | 24 | 24 | 24 | 110 |  | IP20 | 85 | Для гостиной | Современный | На потолок, на стену | Да |  | Да | [11 empty] | белый |  |  |  | Нейтральный белый |  | 2835 | [12 empty] | -20…+45 | 120 | 4.6 | Да |  |  | 10 | 1.3 |  | 5000 |  | 0.21 | 24.3 | 21 | 0.43 | 0.25 | 0.0002 | 1 | 4650128006222 | 5 лет | Россия | Китай | 5 | 8539520009 | https://drive.google.com/file/d/1rv6cCgX7QqxlWEnfXn9RIwHZkkfYYuvC/view?usp=drive_link | https://drive.google.com/file/d/1tPf2QklnkXM5k_S1SGxpZZcjgdX3SXI4/view?usp=drive_link | https://drive.google.com/file/d/1NsXpVNaFu4ljkE3TYulWrvl_vlbE93y3/view?usp=drive_link | https://drive.google.com/file/d/1C9SSyFb6660KWjf7s24cnfB4YGcf-wQS/view?usp=drive_link
298 | Светодиодная лента/м | Светодиодная лента LEDS POWER 2835 240/м (22Вт/м) 24В холодная LUX160 006215 | 006215 | 006215 | Типы/Светодиодная подсветка/Светодиодные ленты | Светодиодная лента | LEDS POWER |  |  | 22 | 17600 | 50000 | 6000-6500 | LED |  | Светодиодная |  | 24 | 24 | 24 | 110 |  | IP20 | 85 | Для гостиной | Современный | На потолок, на стену | Да |  | Да | [11 empty] | белый |  |  |  | Белый |  | 2835 | [12 empty] | -20…+45 | 120 | 4.6 | Да |  |  | 10 | 1.3 |  | 5000 |  | 0.21 | 24.3 | 21 | 0.43 | 0.25 | 0.0002 | 1 | 4650128006215 | 5 лет | Россия | Китай | 5 | 8539520009 | https://drive.google.com/file/d/1u2it-MEwB-QG4lRb-MRu58c1mgRVCo-F/view?usp=drive_link | https://drive.google.com/file/d/17gyjMV6gLiaLn-OZPqYSYcq-lQCZR1b-/view?usp=drive_link | https://drive.google.com/file/d/1PUfAvDY3osTUXGHIwFQlgS-8Zb8aiCJy/view?usp=drive_link | https://drive.google.com/file/d/1OUEbnMN0nvU-rXNhfU_5DRgLBV8Zw1mI/view?usp=drive_link
299 | Светодиодная лента/м | Светодиодная лента LEDS POWER 2835 304/м (30Вт/м) 24В теплая LUX160 006260 | 006260 | 006260 | Типы/Светодиодная подсветка/Светодиодные ленты | Светодиодная лента | LEDS POWER |  |  | 30 | 24000 | 50000 | 2700-3200 | LED |  | Светодиодная |  | 24 | 24 | 24 | 150 |  | IP20 | 85 | Для гостиной | Современный | На потолок, на стену | Да |  | Да | [11 empty] | белый |  |  |  | Теплый белый |  | 2835 | [12 empty] | -20…+45 | 120 | 6.3 | Да |  |  | 10 | 1.3 |  | 5000 |  | 0.235 | 24.3 | 21 | 0.43 | 0.275 | 0.0002 | 1 | 4650128006260 | 5 лет | Россия | Китай | 5 | 8539520009 | https://drive.google.com/file/d/1mVRsXam-NdowqOSYVOdu6kbk2qM7KrtS/view?usp=drive_link | https://drive.google.com/file/d/1bFdrLG08eA7bsJCO0sREY8YM-X867dZC/view?usp=drive_link
300 | Светодиодная лента/м | Светодиодная лента LEDS POWER 2835 304/м (30Вт/м) 24В нейтральная LUX160 006253 | 006253 | 006253 | Типы/Светодиодная подсветка/Светодиодные ленты | Светодиодная лента | LEDS POWER |  |  | 30 | 24000 | 50000 | 4000-4500 | LED |  | Светодиодная |  | 24 | 24 | 24 | 150 |  | IP20 | 85 | Для гостиной | Современный | На потолок, на стену | Да |  | Да | [11 empty] | белый |  |  |  | Нейтральный белый |  | 2835 | [12 empty] | -20…+45 | 120 | 6.3 | Да |  |  | 10 | 1.3 |  | 5000 |  | 0.235 | 24.3 | 21 | 0.43 | 0.275 | 0.0002 | 1 | 4650128006253 | 5 лет | Россия | Китай | 5 | 8539520009 | https://drive.google.com/file/d/1GZ29p2qi8aVNujiy5NbkJUG71YXx7pIR/view?usp=drive_link | https://drive.google.com/file/d/1rIhAHADG9TRBzAd7yqAMVM2BBQdZF42v/view?usp=drive_link
301 | Светодиодная лента/м | Светодиодная лента LEDS POWER 2835 304/м (30Вт/м) 24В холодная LUX160 006246 | 006246 | 006246 | Типы/Светодиодная подсветка/Светодиодные ленты | Светодиодная лента | LEDS POWER |  |  | 30 | 24000 | 50000 | 6000-6500 | LED |  | Светодиодная |  | 24 | 24 | 24 | 150 |  | IP20 | 85 | Для гостиной | Современный | На потолок, на стену | Да |  | Да | [11 empty] | белый |  |  |  | Белый |  | 2835 | [12 empty] | -20…+45 | 120 | 6.3 | Да |  |  | 10 | 1.3 |  | 5000 |  | 0.235 | 24.3 | 21 | 0.43 | 0.275 | 0.0002 | 1 | 4650128006246 | 5 лет | Россия | Китай | 5 | 8539520009 | https://drive.google.com/file/d/1c_W26cGZ7TCN8gnVxBb0mpWiy9ZBeN5c/view?usp=drive_link | https://drive.google.com/file/d/1jz9qVnivSjEE5BY1gLDP8Mk_IlMlkBMs/view?usp=drive_link
302 | Светодиодная лента/м | Светодиодная лента LEDS POWER 2835 224/м (max 22Вт/м) 24В CCT LUX160 006277 | 006277 | 006277 | Типы/Светодиодная подсветка/Светодиодные ленты | Светодиодная лента | LEDS POWER |  |  | 22 | 17600 | 50000 | 3000-6000 | LED |  | Светодиодная |  | 24 | 24 | 24 | 110 |  | IP20 | 85 | Для гостиной | Современный | На потолок, на стену | Да |  | Да | [11 empty] | белый |  |  |  | От теплого до холодного |  | 2835 | [12 empty] | -20…+45 | 120 | 4.6 | Да |  |  | 10 | 1.3 |  | 5000 |  | 0.21 | 24.3 | 21 | 0.43 | 0.25 | 0.0002 | 1 | 4650128006277 | 5 лет | Россия | Китай | 5 | 8539520009 | https://drive.google.com/file/d/1C_R-xHjF8fK1YdD1X4WLfWEqq4kN1Ool/view?usp=drive_link | https://drive.google.com/file/d/1YM0dJ8g3TCoB49wm37453CpBhdRPLekN/view?usp=drive_link
303 | Светодиодная лента/м | Светодиодная лента LEDS POWER двухрядная 2835 320/м (40Вт/м) 24В теплая LUX160 006291 | 006291 | 006291 | Типы/Светодиодная подсветка/Светодиодные ленты | Светодиодная лента | LEDS POWER |  |  | 40 | 19200 | 50000 | 2700-3200 | LED |  | Светодиодная |  | 24 | 24 | 24 | 120 |  | IP20 | 85 | Для гостиной | Современный | На потолок, на стену | Да |  | Да | [11 empty] | белый |  |  |  | Теплый белый |  | 2835 | [12 empty] | -20…+45 | 120 | 5 | Да |  |  | 18 | 1.3 |  | 3000 |  | 0.192 | 24.3 | 21 | 0.43 | 0.232 | 0.0002 | 1 | 4650128006291 | 5 лет | Россия | Китай | 3 | 8539520009 | https://drive.google.com/file/d/133i9OV8Czl0TGGKHTNtTxdjQTzz9t-9S/view?usp=drive_link
304 | Светодиодная лента/м | Светодиодная лента LEDS POWER двухрядная 2835 320/м (40Вт/м) 24В нейтральная LUX160 006086 | 006086 | 006086 | Типы/Светодиодная подсветка/Светодиодные ленты | Светодиодная лента | LEDS POWER |  |  | 40 | 19200 | 50000 | 4000-4500 | LED |  | Светодиодная |  | 24 | 24 | 24 | 120 |  | IP20 | 85 | Для гостиной | Современный | На потолок, на стену | Да |  | Да | [11 empty] | белый |  |  |  | Нейтральный белый |  | 2835 | [12 empty] | -20…+45 | 120 | 5 | Да |  |  | 18 | 1.3 |  | 3000 |  | 0.192 | 24.3 | 21 | 0.43 | 0.232 | 0.0002 | 1 | 4650128006086 | 5 лет | Россия | Китай | 3 | 8539520009 | https://drive.google.com/file/d/1wmBQyOfYe8saS5oESjv_LXGL3L0mbvCm/view?usp=drive_link
305 | Светодиодная лента/м | Светодиодная лента LEDS POWER двухрядная 2835 320/м (40Вт/м) 24В холодная LUX160 006055 | 006055 | 006055 | Типы/Светодиодная подсветка/Светодиодные ленты | Светодиодная лента | LEDS POWER |  |  | 40 | 19200 | 50000 | 6000-6500 | LED |  | Светодиодная |  | 24 | 24 | 24 | 120 |  | IP20 | 85 | Для гостиной | Современный | На потолок, на стену | Да |  | Да | [11 empty] | белый |  |  |  | Белый |  | 2835 | [12 empty] | -20…+45 | 120 | 5 | Да |  |  | 18 | 1.3 |  | 3000 |  | 0.192 | 24.3 | 21 | 0.43 | 0.232 | 0.0002 | 1 | 4650128006055 | 5 лет | Россия | Китай | 3 | 8539520009 | https://drive.google.com/file/d/1QtW7Ew5uDxFoDLG6uLZzRcWjTPJA7rNX/view?usp=drive_link
306 | Светодиодная лента/м | Светодиодная лента LEDS POWER трехрядная 2835 528/м (48Вт/м) 24В теплая LUX160 006307 | 006307 | 006307 | Типы/Светодиодная подсветка/Светодиодные ленты | Светодиодная лента | LEDS POWER |  |  | 48 | 23040 | 50000 | 2700-3200 | LED |  | Светодиодная |  | 24 | 24 | 24 | 144 |  | IP20 | 85 | Для гостиной | Современный | На потолок, на стену | Да |  | Да | [11 empty] | белый |  |  |  | Теплый белый |  | 2835 | [12 empty] | -20…+45 | 120 | 6 | Да |  |  | 28 | 1.3 |  | 3000 |  | 0.246 | 24.3 | 21 | 0.43 | 0.286 | 0.0002 | 1 | 4650128006307 | 5 лет | Россия | Китай | 3 | 8539520009 | https://drive.google.com/file/d/1F-9gxb_yI1sjmv38sQ_SrUxhxlP8hPV8/view?usp=drive_link
307 | Светодиодная лента/м | Светодиодная лента LEDS POWER трехрядная 2835 528/м (48Вт/м) 24В нейтральная LUX160 006314 | 006314 | 006314 | Типы/Светодиодная подсветка/Светодиодные ленты | Светодиодная лента | LEDS POWER |  |  | 48 | 23040 | 50000 | 4000-4500 | LED |  | Светодиодная |  | 24 | 24 | 24 | 144 |  | IP20 | 85 | Для гостиной | Современный | На потолок, на стену | Да |  | Да | [11 empty] | белый |  |  |  | Нейтральный белый |  | 2835 | [12 empty] | -20…+45 | 120 | 6 | Да |  |  | 28 | 1.3 |  | 3000 |  | 0.246 | 24.3 | 21 | 0.43 | 0.286 | 0.0002 | 1 | 4650128006314 | 5 лет | Россия | Китай | 3 | 8539520009 | https://drive.google.com/file/d/17xDCFR1u9kyIGCl16MB55D-uTko-Bbir/view?usp=drive_link
308 | Светодиодная лента/м | Светодиодная лента LEDS POWER трехрядная 2835 528/м (48Вт/м) 24В холодная LUX160 006321 | 006321 | 006321 | Типы/Светодиодная подсветка/Светодиодные ленты | Светодиодная лента | LEDS POWER |  |  | 48 | 23040 | 50000 | 6000-6500 | LED |  | Светодиодная |  | 24 | 24 | 24 | 144 |  | IP20 | 85 | Для гостиной | Современный | На потолок, на стену | Да |  | Да | [11 empty] | белый |  |  |  | Белый |  | 2835 | [12 empty] | -20…+45 | 120 | 6 | Да |  |  | 28 | 1.3 |  | 3000 |  | 0.246 | 24.3 | 21 | 0.43 | 0.286 | 0.0002 | 1 | 4650128006321 | 5 лет | Россия | Китай | 3 | 8539520009 | https://drive.google.com/file/d/1-gtA4yYXUil-EM_WA8mpY12hzt3t3XJL/view?usp=drive_link | https://drive.google.com/file/d/18yR9hzmxi2kv8kPdZwXm_lSBPvfLWwWA/view?usp=drive_link
309 | Светодиодная лента/м | Светодиодная лента LEDS POWER 2835 112/м (10Вт/м) 24В холодная, серия ПРО125 008899 | 008899 | 008899 | Типы/Светодиодная подсветка/Светодиодные ленты | Светодиодная лента | LEDS POWER |  |  | 10 | 6250 | 30000 | 6000-6500 | LED |  | Светодиодная |  | 24 | 24 | 24 | 50 |  | IP20 | 80 | Для гостиной | Современный | На потолок, на стену | Да |  | Да | [11 empty] | белый |  |  |  | Белый |  | 2835 | [12 empty] | -20…+45 | 120 | 2.1 | Да |  |  | 8 | 1.3 |  | 5000 |  | 0.09 | 24.3 | 21 | 0.43 | 0.13 | 0.0002 | 1 | 4650128008899 | 2 года | Россия | Китай | 5 | 8539520009 | https://drive.google.com/file/d/13A3oX21ZpG4bHMPrTK4hoYVaHOnIcSJ4/view?usp=drive_link | https://drive.google.com/file/d/1UY7Hz2sl6G1xZ29pPecd1hbo_FQzgfR2/view?usp=drive_link | https://drive.google.com/file/d/1udOVoPymB8YGbnrIBEwjMf6U19hs7ybI/view?usp=drive_link | https://drive.google.com/file/d/1yqz6HTkdf2SmbpI17Q2IEQdbvG0_UVe6/view?usp=drive_link | https://drive.google.com/file/d/1wIebA7f14nEw6nQHs6FtdC5RoYyhEa-n/view?usp=drive_link | https://drive.google.com/file/d/1rlZ1_V08G-o6VR5M5nCszLjyMMlX1E3c/view?usp=drive_link
310 | Светодиодная лента/м | Светодиодная лента LEDS POWER 2835 112/м (10Вт/м) 24В нейтральная, серия ПРО125 008752 | 008752 | 008752 | Типы/Светодиодная подсветка/Светодиодные ленты | Светодиодная лента | LEDS POWER |  |  | 10 | 6250 | 30000 | 4000-4500 | LED |  | Светодиодная |  | 24 | 24 | 24 | 50 |  | IP20 | 80 | Для гостиной | Современный | На потолок, на стену | Да |  | Да | [11 empty] | белый |  |  |  | Нейтральный белый |  | 2835 | [12 empty] | -20…+45 | 120 | 2.1 | Да |  |  | 8 | 1.3 |  | 5000 |  | 0.09 | 24.3 | 21 | 0.43 | 0.13 | 0.0002 | 1 | 4650128008752 | 2 года | Россия | Китай | 5 | 8539520009 | https://drive.google.com/file/d/1X_60hgLGY3ef6BuZ3Yw0S48vsbUZHQ1n/view?usp=drive_link | https://drive.google.com/file/d/1PEyv0i8gM2PwEdCLXEK_gyXC4gZYmIhy/view?usp=drive_link | https://drive.google.com/file/d/1lIVj79oUd7EORuIqhQZ_Nwr2woL_LPi4/view?usp=drive_link | https://drive.google.com/file/d/1TLrRV-bo5c1JzT4nhdwQEd7IC_5D-34c/view?usp=drive_link | https://drive.google.com/file/d/1tulL_SVpWBcBnLjil06PcV2G-cwHfJoh/view?usp=drive_link | https://drive.google.com/file/d/1tulL_SVpWBcBnLjil06PcV2G-cwHfJoh/view?usp=drive_link
311 | Светодиодная лента/м | Светодиодная лента LEDS POWER 2835 112/м (10Вт/м) 24В теплая, серия ПРО125 008882 | 008882 | 008882 | Типы/Светодиодная подсветка/Светодиодные ленты | Светодиодная лента | LEDS POWER |  |  | 10 | 6250 | 30000 | 2700-3200 | LED |  | Светодиодная |  | 24 | 24 | 24 | 50 |  | IP20 | 80 | Для гостиной | Современный | На потолок, на стену | Да |  | Да | [11 empty] | белый |  |  |  | Теплый белый |  | 2835 | [12 empty] | -20…+45 | 120 | 2.1 | Да |  |  | 8 | 1.3 |  | 5000 |  | 0.09 | 24.3 | 21 | 0.43 | 0.13 | 0.0002 | 1 | 4650128008882 | 2 года | Россия | Китай | 5 | 8539520009 | https://drive.google.com/file/d/19JuYVMNHin0nmcIh2P0S_AxYhkrQ9aSC/view?usp=drive_link | https://drive.google.com/file/d/1ooHScSLmmhx6_b3lPvLOCkojrZKW5SPr/view?usp=drive_link | https://drive.google.com/file/d/1GOz2gKP3TjQVW-ctrih2bahjfziJNegf/view?usp=drive_link | https://drive.google.com/file/d/1MRSNx25MMOClICNp6FzUtTwJXNoT53ag/view?usp=drive_link | https://drive.google.com/file/d/1YcC-_qlcw0onlHodmNVFsZCjFgEuL9xL/view?usp=drive_link | https://drive.google.com/file/d/1CqXTNLq17sc156ZCzFmE_KFbhhbvLgJx/view?usp=drive_link
312 | Светодиодная лента/м | Светодиодная лента LEDS POWER 2835 128/м (12Вт/м) 24В холодная, серия ПРО125 008950 | 008950 | 008950 | Типы/Светодиодная подсветка/Светодиодные ленты | Светодиодная лента | LEDS POWER |  |  | 12 | 7500 | 30000 | 6000-6500 | LED |  | Светодиодная |  | 24 | 24 | 24 | 60 |  | IP20 | 80 | Для гостиной | Современный | На потолок, на стену | Да |  | Да | [11 empty] | белый |  |  |  | Белый |  | 2835 | [12 empty] | -20…+45 | 120 | 2.5 | Да |  |  | 8 | 1.3 |  | 5000 |  | 0.09 | 24.3 | 21 | 0.43 | 0.13 | 0.0002 | 1 | 4650128008950 | 2 года | Россия | Китай | 5 | 8539520009 | https://drive.google.com/file/d/1Y7gonI8jWXMxOLLkjhOdxEG8JSPuMdVs/view?usp=drive_link | https://drive.google.com/file/d/1V5ajbasod-RiksrhT4gF-pi7UNMkXuL5/view?usp=drive_link | https://drive.google.com/file/d/1_kFMndj1UQvVvyROfN8MozIFLdUTuE2g/view?usp=drive_link
313 | Светодиодная лента/м | Светодиодная лента LEDS POWER 2835 128/м (12Вт/м) 24В нейтральная, серия ПРО125 008912 | 008912 | 008912 | Типы/Светодиодная подсветка/Светодиодные ленты | Светодиодная лента | LEDS POWER |  |  | 12 | 7500 | 30000 | 4000-4500 | LED |  | Светодиодная |  | 24 | 24 | 24 | 60 |  | IP20 | 80 | Для гостиной | Современный | На потолок, на стену | Да |  | Да | [11 empty] | белый |  |  |  | Нейтральный белый |  | 2835 | [12 empty] | -20…+45 | 120 | 2.5 | Да |  |  | 8 | 1.3 |  | 5000 |  | 0.09 | 24.3 | 21 | 0.43 | 0.13 | 0.0002 | 1 | 4650128008912 | 2 года | Россия | Китай | 5 | 8539520009 | https://drive.google.com/file/d/1XX6rXcG0Lt3OrX9DcrmLp56NpKo4BoDx/view?usp=drive_link | https://drive.google.com/file/d/1WLcNEDzdI8BVql4hcTFcrhi97O4Jk98F/view?usp=drive_link | https://drive.google.com/file/d/1hEOEbiuIICSTkgjc7n3V-oJKCB3HWlEr/view?usp=drive_link | https://drive.google.com/file/d/1NFczolSa_DFsOcL4JL_-Qz9BDidcaQrK/view?usp=drive_link | https://drive.google.com/file/d/1oJRNRiZ80idwfUAURsVqPh5m3jE0nvaZ/view?usp=drive_link | https://drive.google.com/file/d/18rFHQJU1f_06w9IBK0ustmwIQXMml62d/view?usp=drive_link | https://drive.google.com/file/d/1xZNqv0wMKadUKvUGAhP0DsJJUvaAPO6R/view?usp=drive_link
314 | Светодиодная лента/м | Светодиодная лента LEDS POWER 2835 128/м (12Вт/м) 24В теплая, серия ПРО125 008943 | 008943 | 008943 | Типы/Светодиодная подсветка/Светодиодные ленты | Светодиодная лента | LEDS POWER |  |  | 12 | 7500 | 30000 | 2700-3200 | LED |  | Светодиодная |  | 24 | 24 | 24 | 60 |  | IP20 | 80 | Для гостиной | Современный | На потолок, на стену | Да |  | Да | [11 empty] | белый |  |  |  | Теплый белый |  | 2835 | [12 empty] | -20…+45 | 120 | 2.5 | Да |  |  | 8 | 1.3 |  | 5000 |  | 0.09 | 24.3 | 21 | 0.43 | 0.13 | 0.0002 | 1 | 4650128008943 | 2 года | Россия | Китай | 5 | 8539520009 | https://drive.google.com/file/d/1764ZJFeQ1CatV7dEYbiVm487WV7wBsUQ/view?usp=drive_link | https://drive.google.com/file/d/1ZramN8xJQ1dkDJBU895kt1OVQUvTMF0l/view?usp=drive_link
315 | Светодиодная лента/м | Светодиодная лента LEDS POWER 2835 176/м (16Вт/м) 24В холодная, серия ПРО125 008981 | 008981 | 008981 | Типы/Светодиодная подсветка/Светодиодные ленты | Светодиодная лента | LEDS POWER |  |  | 16 | 10000 | 30000 | 6000-6500 | LED |  | Светодиодная |  | 24 | 24 | 24 | 80 |  | IP20 | 80 | Для гостиной | Современный | На потолок, на стену | Да |  | Да | [11 empty] | белый |  |  |  | Белый |  | 2835 | [12 empty] | -20…+45 | 120 | 3.3 | Да |  |  | 10 | 1.3 |  | 5000 |  | 0.105 | 24.3 | 21 | 0.43 | 0.145 | 0.0002 | 1 | 4650128008981 | 2 года | Россия | Китай | 5 | 8539520009 | https://drive.google.com/file/d/1dSo-mKRV-xtnJH1Qk-bapdLZGp9YSXz6/view?usp=drive_link | https://drive.google.com/file/d/1rrXhC2kSlVuRBS-uQKGUAl-JEmD3cbWW/view?usp=drive_link
316 | Светодиодная лента/м | Светодиодная лента LEDS POWER 2835 176/м (16Вт/м) 24В нейтральная, серия ПРО125 008967 | 008967 | 008967 | Типы/Светодиодная подсветка/Светодиодные ленты | Светодиодная лента | LEDS POWER |  |  | 16 | 10000 | 30000 | 4000-4500 | LED |  | Светодиодная |  | 24 | 24 | 24 | 80 |  | IP20 | 80 | Для гостиной | Современный | На потолок, на стену | Да |  | Да | [11 empty] | белый |  |  |  | Нейтральный белый |  | 2835 | [12 empty] | -20…+45 | 120 | 3.3 | Да |  |  | 10 | 1.3 |  | 5000 |  | 0.105 | 24.3 | 21 | 0.43 | 0.145 | 0.0002 | 1 | 4650128008967 | 2 года | Россия | Китай | 5 | 8539520009 | https://drive.google.com/file/d/1ulI1nOfwQ3DOlHKjP-FjBer1YY_C93X8/view?usp=drive_link | https://drive.google.com/file/d/15BKS8OpE920uIziJpQsEHf1fyYOHGok8/view?usp=drive_link | https://drive.google.com/file/d/16-y2gZjYLE8GD2i2etGSz5STqEHiYKVz/view?usp=drive_link | https://drive.google.com/file/d/1C_R1nAQwGBKd3_J5tubqpDG1H1xoydU6/view?usp=drive_link
317 | Светодиодная лента/м | Светодиодная лента LEDS POWER 2835 176/м (16Вт/м) 24В теплая, серия ПРО125 008974 | 008974 | 008974 | Типы/Светодиодная подсветка/Светодиодные ленты | Светодиодная лента | LEDS POWER |  |  | 16 | 10000 | 30000 | 2700-3200 | LED |  | Светодиодная |  | 24 | 24 | 24 | 80 |  | IP20 | 80 | Для гостиной | Современный | На потолок, на стену | Да |  | Да | [11 empty] | белый |  |  |  | Теплый белый |  | 2835 | [12 empty] | -20…+45 | 120 | 3.3 | Да |  |  | 10 | 1.3 |  | 5000 |  | 0.105 | 24.3 | 21 | 0.43 | 0.145 | 0.0002 | 1 | 4650128008974 | 2 года | Россия | Китай | 5 | 8539520009 | https://drive.google.com/file/d/1AcTCXqML14zU5MmwRCbDFQtf4wLA_OWb/view?usp=drive_link | https://drive.google.com/file/d/1qwsy4XzbptsM93gx0rFoW4Yfg6Zui8tl/view?usp=drive_link
318 | Светодиодная лента/м | Светодиодная лента LEDS POWER 2835 192/м (18Вт/м) 24В холодная, серия ПРО125 009018 | 009018 | 009018 | Типы/Светодиодная подсветка/Светодиодные ленты | Светодиодная лента | LEDS POWER |  |  | 18 | 11250 | 30000 | 6000-6500 | LED |  | Светодиодная |  | 24 | 24 | 24 | 90 |  | IP20 | 80 | Для гостиной | Современный | На потолок, на стену | Да |  | Да | [11 empty] | белый |  |  |  | Белый |  | 2835 | [12 empty] | -20…+45 | 120 | 3.8 | Да |  |  | 10 | 1.3 |  | 5000 |  | 0.105 | 24.3 | 21 | 0.43 | 0.145 | 0.0002 | 1 | 4650128009018 | 2 года | Россия | Китай | 5 | 8539520009 | https://drive.google.com/file/d/1z3FNZc88w1fObwFjva7gcYy7Byqt0Krk/view?usp=drive_link | https://drive.google.com/file/d/1V3EfhrJENbmmWW0wpaH6_pHf3-1nk4Xv/view?usp=drive_link
319 | Светодиодная лента/м | Светодиодная лента LEDS POWER 2835 192/м (18Вт/м) 24В нейтральная, серия ПРО125 008998 | 008998 | 008998 | Типы/Светодиодная подсветка/Светодиодные ленты | Светодиодная лента | LEDS POWER |  |  | 18 | 11250 | 30000 | 4000-4500 | LED |  | Светодиодная |  | 24 | 24 | 24 | 90 |  | IP20 | 80 | Для гостиной | Современный | На потолок, на стену | Да |  | Да | [11 empty] | белый |  |  |  | Нейтральный белый |  | 2835 | [12 empty] | -20…+45 | 120 | 3.8 | Да |  |  | 10 | 1.3 |  | 5000 |  | 0.105 | 24.3 | 21 | 0.43 | 0.145 | 0.0002 | 1 | 4650128008998 | 2 года | Россия | Китай | 5 | 8539520009 | https://drive.google.com/file/d/14zmJzz9HF3HBVzEsxXf7kHlQpDlfltNJ/view?usp=drive_link | https://drive.google.com/file/d/1fMhbS2zO1KvPwID6F4QpdZB9Q9ZOXKW6/view?usp=drive_link | https://drive.google.com/file/d/1vzNqDSzpE3gQelzOAd4hZuBuTGz2JbtQ/view?usp=drive_link
320 | Светодиодная лента/м | Светодиодная лента LEDS POWER 2835 192/м (18Вт/м) 24В теплая, серия ПРО125 009001 | 009001 | 009001 | Типы/Светодиодная подсветка/Светодиодные ленты | Светодиодная лента | LEDS POWER |  |  | 18 | 11250 | 30000 | 2700-3200 | LED |  | Светодиодная |  | 24 | 24 | 24 | 90 |  | IP20 | 80 | Для гостиной | Современный | На потолок, на стену | Да |  | Да | [11 empty] | белый |  |  |  | Теплый белый |  | 2835 | [12 empty] | -20…+45 | 120 | 3.8 | Да |  |  | 10 | 1.3 |  | 5000 |  | 0.105 | 24.3 | 21 | 0.43 | 0.145 | 0.0002 | 1 | 4650128009001 | 2 года | Россия | Китай | 5 | 8539520009 | https://drive.google.com/file/d/1YhJbtPph8lwzsvhqdckPc3rmeavUFU-t/view?usp=drive_link | https://drive.google.com/file/d/1_WsI-S3W-tGqAsoXwD382CBEaGcQBdLN/view?usp=drive_link
321 | Светодиодная лента/м | Светодиодная лента LEDS POWER 2835 240/м (22Вт/м) 24В холодная, серия ПРО125 009049 | 009049 | 009049 | Типы/Светодиодная подсветка/Светодиодные ленты | Светодиодная лента | LEDS POWER |  |  | 22 | 13750 | 30000 | 6000-6500 | LED |  | Светодиодная |  | 24 | 24 | 24 | 110 |  | IP20 | 80 | Для гостиной | Современный | На потолок, на стену | Да |  | Да | [11 empty] | белый |  |  |  | Белый |  | 2835 | [12 empty] | -20…+45 | 120 | 4.6 | Да |  |  | 10 | 1.3 |  | 5000 |  | 0.125 | 24.3 | 21 | 0.43 | 0.165 | 0.0002 | 1 | 4650128009049 | 2 года | Россия | Китай | 5 | 8539520009 | https://drive.google.com/file/d/1OSq_1DLdIjYB_p-pe3B200nlmzLTKrW_/view?usp=drive_link | https://drive.google.com/file/d/11NVyK_6gxIkkwpElsX3KwJME1CpDuVe4/view?usp=drive_link
322 | Светодиодная лента/м | Светодиодная лента LEDS POWER 2835 240/м (22Вт/м) 24В нейтральная, серия ПРО125 009025 | 009025 | 009025 | Типы/Светодиодная подсветка/Светодиодные ленты | Светодиодная лента | LEDS POWER |  |  | 22 | 13750 | 30000 | 4000-4500 | LED |  | Светодиодная |  | 24 | 24 | 24 | 110 |  | IP20 | 80 | Для гостиной | Современный | На потолок, на стену | Да |  | Да | [11 empty] | белый |  |  |  | Нейтральный белый |  | 2835 | [12 empty] | -20…+45 | 120 | 4.6 | Да |  |  | 10 | 1.3 |  | 5000 |  | 0.125 | 24.3 | 21 | 0.43 | 0.165 | 0.0002 | 1 | 4650128009025 | 2 года | Россия | Китай | 5 | 8539520009 | https://drive.google.com/file/d/11rxD7cgtGvJ7JkpjMS3Kfzxhjn3XChDT/view?usp=drive_link | https://drive.google.com/file/d/1wNoGrdAD6eXViqHtioE70r6TUIV7n6dW/view?usp=drive_link
323 | Светодиодная лента/м | Светодиодная лента LEDS POWER 2835 240/м (22Вт/м) 24В теплая, серия ПРО125 009032 | 009032 | 009032 | Типы/Светодиодная подсветка/Светодиодные ленты | Светодиодная лента | LEDS POWER |  |  | 22 | 13750 | 30000 | 2700-3200 | LED |  | Светодиодная |  | 24 | 24 | 24 | 110 |  | IP20 | 80 | Для гостиной | Современный | На потолок, на стену | Да |  | Да | [11 empty] | белый |  |  |  | Теплый белый |  | 2835 | [12 empty] | -20…+45 | 120 | 4.6 | Да |  |  | 10 | 1.3 |  | 5000 |  | 0.125 | 24.3 | 21 | 0.43 | 0.165 | 0.0002 | 1 | 4650128009032 | 2 года | Россия | Китай | 5 | 8539520009 | https://drive.google.com/file/d/13zXmYARmirocg1P1PEPW56uxGgq0_X8a/view?usp=drive_link | https://drive.google.com/file/d/1xbelwPzq090mPlWLu8DFKwJMtm7wCkbU/view?usp=drive_link
324 | Светодиодная лента/м | Светодиодная лента LEDS POWER 2835 176/м (16Вт/м) 24В холодная 30м/кат, серия ПРО140 005843 | 005843 | 005843 | Типы/Светодиодная подсветка/Светодиодные ленты | Светодиодная лента | LEDS POWER |  |  | 16 | 67200 | 30000 | 6000-6500 | LED |  | Светодиодная |  | 24 | 24 | 24 | 480 |  | IP20 | 80 | Для гостиной | Современный | На потолок, на стену | Да |  | Да | [11 empty] | белый |  |  |  | Белый |  | 2835 | [12 empty] | -20…+45 | 120 | 20 | Да |  |  | 10 | 1.3 |  | 30000 |  | 0.621 | 37.8 | 35 | 0.43 | 0.661 | 0.0006 | 1 | 4650128005843 | 2 года | Россия | Китай | 30 | 8539520009 | https://drive.google.com/file/d/1U5pYgPATT9LM6tIhj4wD-x-SymQcQZlL/view?usp=drive_link | https://drive.google.com/file/d/1eh1OhvWnnhFwRD48ixUDBHxrZjuh79FT/view?usp=drive_link | https://drive.google.com/file/d/1jr05t8dWvdD1PEDEd3dbRctUxoNmRemU/view?usp=drive_link | https://drive.google.com/file/d/1fE8BMewqFmLWjsi1vaxCZCjm97SUcgjV/view?usp=drive_link | https://drive.google.com/file/d/1ENNc_Mjv9OFFVPqU1z1BOHLNZEKvK_38/view?usp=drive_link | https://drive.google.com/file/d/1JNpOZKTRuHamQs3ADvRr7Ly1Ktbcm3u5/view?usp=drive_link
325 | Светодиодная лента/м | Светодиодная лента LEDS POWER 2835 176/м (16Вт/м) 24В теплая 30м/кат, серия ПРО140 005898 | 005898 | 005898 | Типы/Светодиодная подсветка/Светодиодные ленты | Светодиодная лента | LEDS POWER |  |  | 16 | 67200 | 30000 | 2700-3200 | LED |  | Светодиодная |  | 24 | 24 | 24 | 480 |  | IP20 | 80 | Для гостиной | Современный | На потолок, на стену | Да |  | Да | [11 empty] | белый |  |  |  | Теплый белый |  | 2835 | [12 empty] | -20…+45 | 120 | 20 | Да |  |  | 10 | 1.3 |  | 30000 |  | 0.621 | 37.8 | 35 | 0.43 | 0.661 | 0.0006 | 1 | 4650128005898 | 2 года | Россия | Китай | 30 | 8539520009 | https://drive.google.com/file/d/1SbD4DN7YHQTzrpAlwH0-4zbjnlETLaB5/view?usp=drive_link | https://drive.google.com/file/d/1HB_lN9UCQoAIsI81r-VHcqiSPzjPrcUk/view?usp=drive_link | https://drive.google.com/file/d/1u-2LSO91Xy7p4VPqdkRuYMbtq_ZubFGX/view?usp=drive_link | https://drive.google.com/file/d/1sfZ_2dQiP_N3ZQJ82nUKju7C7u1Jh37T/view?usp=drive_link | https://drive.google.com/file/d/1vebzdRWqsvx6EN9yMhRZZgpQcSGEyZrC/view?usp=drive_link | https://drive.google.com/file/d/1ZsI_s8znGZwA1VSQIyzCluRNPsLaZB8u/view?usp=drive_link
326 | Светодиодная лента/м | Светодиодная лента LEDS POWER 2835 240/м (22Вт/м) 24В холодная 30м/кат, серия ПРО140 005935 | 005935 | 005935 | Типы/Светодиодная подсветка/Светодиодные ленты | Светодиодная лента | LEDS POWER |  |  | 22 | 92400 | 30000 | 6000-6500 | LED |  | Светодиодная |  | 24 | 24 | 24 | 660 |  | IP20 | 80 | Для гостиной | Современный | На потолок, на стену | Да |  | Да | [11 empty] | белый |  |  |  | Белый |  | 2835 | [12 empty] | -20…+45 | 120 | 27.5 | Да |  |  | 10 | 1.3 |  | 30000 |  | 0.621 | 37.8 | 35 | 0.43 | 0.661 | 0.0006 | 1 | 4650128005935 | 2 года | Россия | Китай | 30 | 8539520009 | https://drive.google.com/file/d/1WwIdVqhWbm4M-QSwR3W-B_khkhH3YkJT/view?usp=drive_link | https://drive.google.com/file/d/1mWBHJM3XZ2JzohD9y_VyaSraF0cPi79d/view?usp=drive_link | https://drive.google.com/file/d/1axJ-ukmCGZDZ2ZefxqCTfVas7NSpzVUh/view?usp=drive_link | https://drive.google.com/file/d/1zZNYZgezYds3nwf7s2ZcYdEU676FAISi/view?usp=drive_link | https://drive.google.com/file/d/1H_mGxs3rDyDI_0yDB9l96TcI-gshhyd_/view?usp=drive_link | https://drive.google.com/file/d/1YIHk9Vcqp181oThf7lIk6xV4evw4Au3Y/view?usp=drive_link
327 | Светодиодная лента/м | Светодиодная лента LEDS POWER 2835 240/м (22Вт/м) 24В нейтральная 30м/кат, серия ПРО140 005911 | 005911 | 005911 | Типы/Светодиодная подсветка/Светодиодные ленты | Светодиодная лента | LEDS POWER |  |  | 22 | 92400 | 30000 | 4000-4500 | LED |  | Светодиодная |  | 24 | 24 | 24 | 660 |  | IP20 | 80 | Для гостиной | Современный | На потолок, на стену | Да |  | Да | [11 empty] | белый |  |  |  | Нейтральный белый |  | 2835 | [12 empty] | -20…+45 | 120 | 27.5 | Да |  |  | 10 | 1.3 |  | 30000 |  | 0.621 | 37.8 | 35 | 0.43 | 0.661 | 0.0006 | 1 | 4650128005911 | 2 года | Россия | Китай | 30 | 8539520009 | https://drive.google.com/file/d/1rMpp3FV18uMF8gT3dtDZNVmwiyu7Ecsq/view?usp=drive_link | https://drive.google.com/file/d/1GX4HQVdaxjSyaSkQ0YXJ0qW9ZEgcg-3H/view?usp=drive_link | https://drive.google.com/file/d/15pl3nAsBHg3buz8i4-Cy1qIs9dbJFaNf/view?usp=drive_link | https://drive.google.com/file/d/1-sguIY7ds98fCowsBV9UVSeGo7heuJHA/view?usp=drive_link | https://drive.google.com/file/d/14ZZ08rbfrt4irxD3Gr-Lx3BXDM37j3-j/view?usp=drive_link | https://drive.google.com/file/d/12hmSeDTcQEyhKJD8u1SV2MDelG7n3Sg8/view?usp=drive_link
328 | Светодиодная лента/м | Светодиодная лента LEDS POWER 2835 240/м (22Вт/м) 24В теплая 30м/кат, серия ПРО140 005928 | 005928 | 005928 | Типы/Светодиодная подсветка/Светодиодные ленты | Светодиодная лента | LEDS POWER |  |  | 22 | 92400 | 30000 | 2700-3200 | LED |  | Светодиодная |  | 24 | 24 | 24 | 660 |  | IP20 | 80 | Для гостиной | Современный | На потолок, на стену | Да |  | Да | [11 empty] | белый |  |  |  | Теплый белый |  | 2835 | [12 empty] | -20…+45 | 120 | 27.5 | Да |  |  | 10 | 1.3 |  | 30000 |  | 0.621 | 37.8 | 35 | 0.43 | 0.661 | 0.0006 | 1 | 4650128005928 | 2 года | Россия | Китай | 30 | 8539520009 | https://drive.google.com/file/d/1C5EUFUiZOda1LcL5GqKhfcPMtHc_Upr1/view?usp=drive_link | https://drive.google.com/file/d/1gCm8XVAPCNKijqqG1IXXHkr-VKtw0WqX/view?usp=drive_link | https://drive.google.com/file/d/1Le0rF61kIajnYcVgcNVxtPuW_hBuGzOR/view?usp=drive_link | https://drive.google.com/file/d/1ezq_WvrNdfWdtmySrJHnJBmHyBsLyLxm/view?usp=drive_link | https://drive.google.com/file/d/1FjnxMob4uPsi0IJQdf0bF8UWaRErTUGK/view?usp=drive_link | https://drive.google.com/file/d/19YhgHHMA1tf5j3XCf-xbpf68u-_RNNcy/view?usp=drive_link
329 | Светодиодная лента/м | Светодиодная лента LEDS POWER 2835 112/м (10Вт/м) 24В холодная 30м/кат, серия ПРО140 005744 | 005744 | 005744 | Типы/Светодиодная подсветка/Светодиодные ленты | Светодиодная лента | LEDS POWER |  |  | 10 | 42000 | 30000 | 6000-6500 | LED |  | Светодиодная |  | 24 | 24 | 24 | 300 |  | IP20 | 80 | Для гостиной | Современный | На потолок, на стену | Да |  | Да | [11 empty] | белый |  |  |  | Белый |  | 2835 | [12 empty] | -20…+45 | 120 | 12.5 | Да |  |  | 10 | 1.3 |  | 30000 |  | 0.621 | 37.8 | 35 | 0.43 | 0.661 | 0.0006 | 1 | 4650128005744 | 2 года | Россия | Китай | 30 | 8539520009 | https://drive.google.com/file/d/1qEsxEyeQIRlWZqgYtSzbHdyn2TMT2ScE/view?usp=drive_link | https://drive.google.com/file/d/1COryTliCoGmGruYEMJEdDSGeAyiVl_mT/view?usp=drive_link | https://drive.google.com/file/d/1pfKVjBvGmpjzHtlA0J_8PBjINKayEFo7/view?usp=drive_link | https://drive.google.com/file/d/19VchGrjxHweYwP3jHrE-T1fx5Clv7vDA/view?usp=drive_link | https://drive.google.com/file/d/1kmbgeS3k5JsURJ1Goqy-av3RXoSpskDa/view?usp=drive_link | https://drive.google.com/file/d/1cKhlnUQ-nCikrwPNP2CZcRERNqE9jYuu/view?usp=drive_link
330 | Светодиодная лента/м | Светодиодная лента LEDS POWER 2835 112/м (10Вт/м) 24В нейтральная 30м/кат, серия ПРО140 005751 | 005751 | 005751 | Типы/Светодиодная подсветка/Светодиодные ленты | Светодиодная лента | LEDS POWER |  |  | 10 | 42000 | 30000 | 4000-4500 | LED |  | Светодиодная |  | 24 | 24 | 24 | 300 |  | IP20 | 80 | Для гостиной | Современный | На потолок, на стену | Да |  | Да | [11 empty] | белый |  |  |  | Нейтральный белый |  | 2835 | [12 empty] | -20…+45 | 120 | 12.5 | Да |  |  | 10 | 1.3 |  | 30000 |  | 0.621 | 37.8 | 35 | 0.43 | 0.661 | 0.0006 | 1 | 4650128005751 | 2 года | Россия | Китай | 30 | 8539520009 | https://drive.google.com/file/d/1qG4Vzq4e_RxfbDkdd_UbLThirqKxrBio/view?usp=drive_link | https://drive.google.com/file/d/1o2rByvcreAY30fwHwrWlml6H9hm5m6Dw/view?usp=drive_link | https://drive.google.com/file/d/1ukMIax3or3kfkYvcQ4f4D9kzXJ3QRRNR/view?usp=drive_link | https://drive.google.com/file/d/1u1OtrrBOPuLkIieMDybfbaKks-kKvEQm/view?usp=drive_link | https://drive.google.com/file/d/1YdRCsn-WPvxaHFrKGazkU1IorxZUxxXw/view?usp=drive_link | https://drive.google.com/file/d/1v-05iF0zTTuLF2yAzsZUEcVx7j2skSyS/view?usp=drive_link
331 | Светодиодная лента/м | Светодиодная лента LEDS POWER 2835 112/м (10Вт/м) 24В теплая 30м/кат, серия ПРО140 005768 | 005768 | 005768 | Типы/Светодиодная подсветка/Светодиодные ленты | Светодиодная лента | LEDS POWER |  |  | 10 | 42000 | 30000 | 2700-3200 | LED |  | Светодиодная |  | 24 | 24 | 24 | 300 |  | IP20 | 80 | Для гостиной | Современный | На потолок, на стену | Да |  | Да | [11 empty] | белый |  |  |  | Теплый белый |  | 2835 | [12 empty] | -20…+45 | 120 | 12.5 | Да |  |  | 10 | 1.3 |  | 30000 |  | 0.621 | 37.8 | 35 | 0.43 | 0.661 | 0.0006 | 1 | 4650128005768 | 2 года | Россия | Китай | 30 | 8539520009 | https://drive.google.com/file/d/1ArRTOgnGTKFDpeKe_lWvLFGLEpJJ-E7z/view?usp=drive_link | https://drive.google.com/file/d/1xdsF8Lwn816QzzDMNC60-RNMVxmLhdUu/view?usp=drive_link | https://drive.google.com/file/d/1GSjxRD1VVQ1YmpWYX1qhrl3tfH1KNImB/view?usp=drive_link | https://drive.google.com/file/d/1dqNZtS-cCiShmLgs77pPB_sVdr_gIuBD/view?usp=drive_link | https://drive.google.com/file/d/17TNVas4JnlvFYQagLOgJ4LvupWfBq7gE/view?usp=drive_link | https://drive.google.com/file/d/1o1Aq7QR4WGMVetu0scQzSyWZ_H20ksqR/view?usp=drive_link
332 | Светодиодная лента/м | Светодиодная лента LEDS POWER 2835 176/м (16Вт/м) 24В нейтральная 30м/кат, серия ПРО140 005775 | 005775 | 005775 | Типы/Светодиодная подсветка/Светодиодные ленты | Светодиодная лента | LEDS POWER |  |  | 16 | 67200 | 30000 | 4000-4500 | LED |  | Светодиодная |  | 24 | 24 | 24 | 480 |  | IP20 | 80 | Для гостиной | Современный | На потолок, на стену | Да |  | Да | [11 empty] | белый |  |  |  | Нейтральный белый |  | 2835 | [12 empty] | -20…+45 | 120 | 20 | Да |  |  | 10 | 1.3 |  | 30000 |  | 0.621 | 37.8 | 35 | 0.43 | 0.661 | 0.0006 | 1 | 4650128005775 | 2 года | Россия | Китай | 30 | 8539520009 | https://drive.google.com/file/d/1SGyc5gFlns6auiux50L-cax0H-TV-ttF/view?usp=drive_link | https://drive.google.com/file/d/1SGyc5gFlns6auiux50L-cax0H-TV-ttF/view?usp=drive_link | https://drive.google.com/file/d/1qKdbrs4U8erZ3NoOjMlqgL_xX4pPw-sW/view?usp=drive_link | https://drive.google.com/file/d/1BYu4DDSWEourpY-AG9xb3XZYF1JazcPK/view?usp=drive_link | https://drive.google.com/file/d/1yRANLi6GPtP63ZHD6KbsrALerLKYKmgw/view?usp=drive_link | https://drive.google.com/file/d/1tBgm50iwuQFw9yThFyP4FRInahYtJ8cF/view?usp=drive_link
333 | Светодиодная лента/м | Светодиодная лента LEDS POWER двухрядная 2835 240/м (22Вт/м) 24В холодная, серия ПРО200 009063 | 009063 | 009063 | Типы/Светодиодная подсветка/Светодиодные ленты | Светодиодная лента | LEDS POWER |  |  | 22 | 22000 | 30000 | 6000-6500 | LED |  | Светодиодная |  | 24 | 24 | 24 | 110 |  | IP20 | 80 | Для гостиной | Современный | На потолок, на стену | Да |  | Да | [11 empty] | Серебро+хром |  |  |  | Белый |  | 2835 | [12 empty] | -20…+45 | 120 | 4.6 | Да |  |  | 12 | 1.3 |  | 5000 |  | 0.145 | 24.3 | 21 | 0.43 | 0.185 | 0.0002 | 1 | 4650128009063 | 3 года | Россия | Китай | 5 | 8539520009 | https://drive.google.com/file/d/1pM969l2553BbXvQwBnxU9hPxRP3dQDYI/view?usp=drive_link | https://drive.google.com/file/d/1rtvbB_LdlnBQsRB_oqJFZu8AGA7tCmFE/view?usp=drive_link | https://drive.google.com/file/d/1r3wwV-3dERvtXJWboOhsWH3Q1gS4m2YA/view?usp=drive_link | https://drive.google.com/file/d/19sUQPSl2udSbScR9GwUkJTwx8qdV8zzt/view?usp=drive_link
334 | Светодиодная лента/м | Светодиодная лента LEDS POWER двухрядная 2835 240/м (22Вт/м) 24В нейтральная, серия ПРО200 008936 | 008936 | 008936 | Типы/Светодиодная подсветка/Светодиодные ленты | Светодиодная лента | LEDS POWER |  |  | 22 | 22000 | 30000 | 4000-4500 | LED |  | Светодиодная |  | 24 | 24 | 24 | 110 |  | IP20 | 80 | Для гостиной | Современный | На потолок, на стену | Да |  | Да | [11 empty] | Серебро+хром |  |  |  | Нейтральный белый |  | 2835 | [12 empty] | -20…+45 | 120 | 4.6 | Да |  |  | 12 | 1.3 |  | 5000 |  | 0.145 | 24.3 | 21 | 0.43 | 0.185 | 0.0002 | 1 | 4650128008936 | 3 года | Россия | Китай | 5 | 8539520009 | https://drive.google.com/file/d/17mueXRBjb2uZOzLmcDEgLM4Ee7F4Gch9/view?usp=drive_link | https://drive.google.com/file/d/1Md-k8HTryBshTU73dZNIUgf73WIzRNWg/view?usp=drive_link | https://drive.google.com/file/d/1m9ODXnxoc5jeUfsnEO24fdRra1GoYw2f/view?usp=drive_link | https://drive.google.com/file/d/13n-082LbBDAInx5pbB1RNBzydcs0I7Rk/view?usp=drive_link
335 | Светодиодная лента/м | Светодиодная лента LEDS POWER трехрядная 2835 336/м (31Вт/м) 24В холодная, серия ПРО200 009094 | 009094 | 009094 | Типы/Светодиодная подсветка/Светодиодные ленты | Светодиодная лента | LEDS POWER |  |  | 31 | 31000 | 30000 | 6000-6500 | LED |  | Светодиодная |  | 24 | 24 | 24 | 155 |  | IP20 | 80 | Для гостиной | Современный | На потолок, на стену | Да |  | Да | [11 empty] | Серебро+хром |  |  |  | Теплый белый |  | 2835 | [12 empty] | -20…+45 | 120 | 6.5 | Да |  |  | 18 | 1.3 |  | 3000 |  | 0.15 | 24.3 | 21 | 0.43 | 0.19 | 0.0002 | 1 | 4650128009094 | 3 года | Россия | Китай | 3 | 8539520009 | https://drive.google.com/file/d/1RKsoRE3TOgeQ4QrTeRfu4PMmHolDCtjC/view?usp=drive_link | https://drive.google.com/file/d/1tTkqVYsXjrzX8Ca66VAz0CaXhAQMawkn/view?usp=drive_link | https://drive.google.com/file/d/18BeiE1jlQBCXAQuJP-n5bzF5vH-NLTmp/view?usp=drive_link | https://drive.google.com/file/d/15prq0FW3g04aHW9Q0q3ZAAtDBreCp623/view?usp=drive_link | https://drive.google.com/file/d/13UgaB62fT-fLzO-WWfvC25aDiJHuU26g/view?usp=drive_link
336 | Светодиодная лента/м | Светодиодная лента LEDS POWER трехрядная 2835 336/м (31Вт/м) 24В нейтральная, серия ПРО200 009070 | 009070 | 009070 | Типы/Светодиодная подсветка/Светодиодные ленты | Светодиодная лента | LEDS POWER |  |  | 31 | 31000 | 30000 | 4000-4500 | LED |  | Светодиодная |  | 24 | 24 | 24 | 155 |  | IP20 | 80 | Для гостиной | Современный | На потолок, на стену | Да |  | Да | [11 empty] | Серебро+хром |  |  |  | Нейтральный белый |  | 2835 | [12 empty] | -20…+45 | 120 | 6.5 | Да |  |  | 18 | 1.3 |  | 3000 |  | 0.15 | 24.3 | 21 | 0.43 | 0.19 | 0.0002 | 1 | 4650128009070 | 3 года | Россия | Китай | 3 | 8539520009 | https://drive.google.com/file/d/1070m_A5AwUCVrRK4fgYgiy-FdtwWaxnG/view?usp=drive_link | https://drive.google.com/file/d/1ofgtN7i8aLoADSzakO4-SE-hrtWRVC64/view?usp=drive_link | https://drive.google.com/file/d/1qkXvXF7MXCec2c8nlzlLublP0z3UvJnA/view?usp=drive_link | https://drive.google.com/file/d/1-f-jV9iWmoSculGSBf-Ja4UafG-EwoOO/view?usp=drive_link | https://drive.google.com/file/d/1jFbfFP0tdPi2lSBzwNByN647RzRvx0iJ/view?usp=drive_link
337 | Светодиодная лента/м | Светодиодная лента LEDS POWER четырехрядная 2835 448/м (47Вт/м) 24В холодная, серия ПРО200 009124 | 009124 | 009124 | Типы/Светодиодная подсветка/Светодиодные ленты | Светодиодная лента | LEDS POWER |  |  | 47 | 28200 | 30000 | 6000-6500 | LED |  | Светодиодная |  | 24 | 24 | 24 | 141 |  | IP20 | 80 | Для гостиной | Современный | На потолок, на стену | Да |  | Да | [11 empty] | Серебро+хром |  |  |  | Белый |  | 2835 | [12 empty] | -20…+45 | 120 | 5.9 | Да |  |  | 32 | 1.3 |  | 3000 |  | 0.24 | 24.3 | 21 | 0.43 | 0.28 | 0.0002 | 1 | 4650128009124 | 3 года | Россия | Китай | 3 | 8539520009 | https://drive.google.com/file/d/1cisCLdR-95jUiQB9q_vWvZXBxe_xxOvh/view?usp=drive_linkи | https://drive.google.com/file/d/15gvWUCoKhICulTeEyUvLY-_9O3okTZ3U/view?usp=drive_link | https://drive.google.com/file/d/1N6mDAoQ4fJZxcCLsXIFnkxlhDJwhXvLP/view?usp=drive_link | https://drive.google.com/file/d/17N0_sLeJRQxXLXZdVXlZ4Ouf3hMtB-yu/view?usp=drive_link | https://drive.google.com/file/d/1-KHfG91eqa0vk-ll7llEPEBAzkIiyBfF/view?usp=drive_link | https://drive.google.com/file/d/1V4Sdjlj2CjRS01LEztDhBtwZJ9-GXBBb/view?usp=drive_link
338 | Светодиодная лента/м | Светодиодная лента LEDS POWER четырехрядная 2835 448/м (47Вт/м) 24В нейтральная, серия ПРО200 009100 | 009100 | 009100 | Типы/Светодиодная подсветка/Светодиодные ленты | Светодиодная лента | LEDS POWER |  |  | 47 | 28200 | 30000 | 4000-4500 | LED |  | Светодиодная |  | 24 | 24 | 24 | 141 |  | IP20 | 80 | Для гостиной | Современный | На потолок, на стену | Да |  | Да | [11 empty] | Серебро+хром |  |  |  | Нейтральный белый |  | 2835 | [12 empty] | -20…+45 | 120 | 5.9 | Да |  |  | 32 | 1.3 |  | 3000 |  | 0.24 | 24.3 | 21 | 0.43 | 0.28 | 0.0002 | 1 | 4650128009100 | 3 года | Россия | Китай | 3 | 8539520009 | https://drive.google.com/file/d/1FgjLOREN0GP48M0nlo4joZ6XhwvtfcoM/view?usp=drive_link | https://drive.google.com/file/d/1LMk6ORfAoA1kpnO6IDLtRAFUR0lkHsXj/view?usp=drive_link | https://drive.google.com/file/d/10QnKnfx-IEVkrJe1eCJZYccrREt95agv/view?usp=drive_link | https://drive.google.com/file/d/1hZ0S0IGJPAZ-Oh2RpQYFcVs15wst74zw/view?usp=drive_link | https://drive.google.com/file/d/1swIeQocYxTlS7JhfZ_30plA7H7UfDzyU/view?usp=drive_link
339 | Светодиодная лента/м | Светодиодная лента LEDS POWER четырехрядная 2835 448/м (47Вт/м) 24В теплая, серия ПРО200 009117 | 009117 | 009117 | Типы/Светодиодная подсветка/Светодиодные ленты | Светодиодная лента | LEDS POWER |  |  | 47 | 28200 | 30000 | 2700-3200 | LED |  | Светодиодная |  | 24 | 24 | 24 | 141 |  | IP20 | 80 | Для гостиной | Современный | На потолок, на стену | Да |  | Да | [11 empty] | Серебро+хром |  |  |  | Теплый белый |  | 2835 | [12 empty] | -20…+45 | 120 | 5.9 | Да |  |  | 32 | 1.3 |  | 3000 |  | 0.24 | 24.3 | 21 | 0.43 | 0.28 | 0.0002 | 1 | 4650128009117 | 3 года | Россия | Китай | 3 | 8539520009 | https://drive.google.com/file/d/11AsZh3c2lZJzWAJ-rYH0FqfA66FPOSa0/view?usp=drive_link | https://drive.google.com/file/d/1JI598RkYDsUCaaLuan0jgNPT3gB07Mjt/view?usp=drive_link | https://drive.google.com/file/d/1T8XD_NON8fIq2a0VqPeW8o_1zBUF-OnN/view?usp=drive_link | https://drive.google.com/file/d/1wMll3CZWDv6YhENhI2irwWcjDCh0UlM4/view?usp=drive_link
340 | Светодиодная лента/м | Светодиодная лента LEDS POWER 2835 240/м (22Вт/м) 24В холодная, серия ПРО200 008929 | 008929 | 008929 | Типы/Светодиодная подсветка/Светодиодные ленты | Светодиодная лента | LEDS POWER |  |  | 22 | 22000 | 30000 | 6000-6500 | LED |  | Светодиодная |  | 24 | 24 | 24 | 110 |  | IP20 | 80 | Для гостиной | Современный | На потолок, на стену | Да |  | Да | [11 empty] | Серебро+хром |  |  |  | Белый |  | 2835 | [12 empty] | -20…+45 | 120 | 4.6 | Да |  |  | 10 | 1.3 |  | 5000 |  | 0.135 | 24.3 | 21 | 0.43 | 0.175 | 0.0002 | 1 | 4650128008929 | 3 года | Россия | Китай | 5 | 8539520009 | https://drive.google.com/file/d/16OeVUNRHcIUgaKfOTQs2Ey0zJT11_r1G/view?usp=drive_link | https://drive.google.com/file/d/1P7vtq7oYgg8fMHb6YGQ8AH2Epbe-hRq8/view?usp=drive_link | https://drive.google.com/file/d/1C5l_WWwfPh0QxuC8SRQ7NUhYuvCiY9lk/view?usp=drive_link | https://drive.google.com/file/d/1hqKdPKGXsLaadCBfmsqRmimaoRAnjE3I/view?usp=drive_link | https://drive.google.com/file/d/1Ut4NBRKgR5fLl3i2w43K14ylm2bfUPwd/view?usp=drive_link
341 | Светодиодная лента/м | Светодиодная лента LEDS POWER 2835 240/м (22Вт/м) 24В нейтральная, серия ПРО200 008745 | 008745 | 008745 | Типы/Светодиодная подсветка/Светодиодные ленты | Светодиодная лента | LEDS POWER |  |  | 22 | 22000 | 30000 | 4000-4500 | LED |  | Светодиодная |  | 24 | 24 | 24 | 110 |  | IP20 | 80 | Для гостиной | Современный | На потолок, на стену | Да |  | Да | [11 empty] | Серебро+хром |  |  |  | Нейтральный белый |  | 2835 | [12 empty] | -20…+45 | 120 | 4.6 | Да |  |  | 10 | 1.3 |  | 5000 |  | 0.135 | 24.3 | 21 | 0.43 | 0.175 | 0.0002 | 1 | 4650128008745 | 3 года | Россия | Китай | 5 | 8539520009 | https://drive.google.com/file/d/1czfTXHZ3fTVR_bQgR0-yPl6zWkqMj-fY/view?usp=drive_link | https://drive.google.com/file/d/1-nwvZN_9JW-UCndPZzjd5lB_jaW6UsrS/view?usp=drive_link | https://drive.google.com/file/d/1hGD8sSr8MsAU3O-k6Ir2T0OVML0J_-tC/view?usp=drive_link | https://drive.google.com/file/d/1kJJV-kdvV8Yi8KLUSIHk0XS1Q256cA41/view?usp=drive_link | https://drive.google.com/file/d/1ZB5d20mV55o9GwXfJOaQzEbpp98kfHqq/view?usp=drive_link
342 | Светодиодная лента/м | Светодиодная лента LEDS POWER 2835 240/м (22Вт/м) 24В теплая, серия ПРО200 008905 | 008905 | 008905 | Типы/Светодиодная подсветка/Светодиодные ленты | Светодиодная лента | LEDS POWER |  |  | 22 | 22000 | 30000 | 2700-3200 | LED |  | Светодиодная |  | 24 | 24 | 24 | 110 |  | IP20 | 80 | Для гостиной | Современный | На потолок, на стену | Да |  | Да | [11 empty] | Серебро+хром |  |  |  | Теплый белый |  | 2835 | [12 empty] | -20…+45 | 120 | 4.6 | Да |  |  | 10 | 1.3 |  | 5000 |  | 0.135 | 24.3 | 21 | 0.43 | 0.175 | 0.0002 | 1 | 4650128008905 | 3 года | Россия | Китай | 5 | 8539520009 | https://drive.google.com/file/d/1tmp2UfYbT_WbYS6gZuPby4xxm30kxlhU/view?usp=drive_link | https://drive.google.com/file/d/1LCluuDWi2Whxfs7l9xUbzDvyO3SPTjH3/view?usp=drive_link | https://drive.google.com/file/d/1g2VXqu_kJaorX1V1VTC-bKBE4Ce5B8Qx/view?usp=drive_link | https://drive.google.com/file/d/1A7jMzXgEju2qM3MhGQ_040ldpAGvOtox/view?usp=drive_link | https://drive.google.com/file/d/1JzpatLT9Z6fUgDcGFcH9tSudxiaMddwT/view?usp=drive_link
343 | Светодиодная лента/м | Светодиодная лента LEDS POWER двухрядная 2835 240/м (22Вт/м) 24В теплая, серия ПРО200 009056 | 009056 | 009056 | Типы/Светодиодная подсветка/Светодиодные ленты | Светодиодная лента | LEDS POWER |  |  | 22 | 22000 | 30000 | 2700-3200 | LED |  | Светодиодная |  | 24 | 24 | 24 | 110 |  | IP20 | 80 | Для гостиной | Современный | На потолок, на стену | Да |  | Да | [11 empty] | Серебро+хром |  |  |  | Теплый белый |  | 2835 | [12 empty] | -20…+45 | 120 | 4.6 | Да |  |  | 12 | 1.3 |  | 5000 |  | 0.145 | 24.3 | 21 | 0.43 | 0.185 | 0.0002 | 1 | 4650128009056 | 3 года | Россия | Китай | 5 | 8539520009 | https://drive.google.com/file/d/1n_Kk3iHOv7NJKP6gid3sIo_s0huM5kBm/view?usp=drive_link | https://drive.google.com/file/d/1IfFdiDIuJ8MYYm5wXHJnnOTVJGjo0Agb/view?usp=drive_link | https://drive.google.com/file/d/1wVV_W6jJ2rMW0oJESoKH3JY2iUdSiKrN/view?usp=drive_link | https://drive.google.com/file/d/18PZC8obdkGO8nzpXkEtF-xRIxvu09gxm/view?usp=drive_link | https://drive.google.com/file/d/15-U47188oKOmUIGL9fY-B1I4Os9q7csc/view?usp=drive_link
344 | Светодиодная лента/м | Светодиодная лента LEDS POWER трехрядная 2835 336/м (31Вт/м) 24В теплая, серия ПРО200 009087 | 009087 | 009087 | Типы/Светодиодная подсветка/Светодиодные ленты | Светодиодная лента | LEDS POWER |  |  | 31 | 31000 | 30000 | 2700-3200 | LED |  | Светодиодная |  | 24 | 24 | 24 | 155 |  | IP20 | 80 | Для гостиной | Современный | На потолок, на стену | Да |  | Да | [11 empty] | Серебро+хром |  |  |  | Теплый белый |  | 2835 | [12 empty] | -20…+45 | 120 | 6.5 | Да |  |  | 12 | 1.3 |  | 3000 |  | 0.15 | 24.3 | 21 | 0.43 | 0.19 | 0.0002 | 1 | 4650128009087 | 3 года | Россия | Китай | 3 | 8539520009 | https://drive.google.com/file/d/1diYtx2LLO8_ZRf7NP1wV2QzVjJIDrH0p/view?usp=drive_link | https://drive.google.com/file/d/1Hrp-f7007IsLQFKZoixdkxtlk7L6-XvM/view?usp=drive_link | https://drive.google.com/file/d/1dGDJSjmFepS9XMuQudnAN-pOpGym2Fta/view?usp=drive_link | https://drive.google.com/file/d/1Jl_mvnDcjzu8nuH9THaB3nSVBUhDKPh1/view?usp=drive_link | https://drive.google.com/file/d/1kDj1FHfUJOraBy9RiTAL_vY60W4CMk6N/view?usp=drive_link
345 | Светодиодная лента/м | Светодиодная лента LEDS POWER 2835 120/м (9,6Вт/м) 12В холодная 002217 | 002217 | 002217 | Типы/Светодиодная подсветка/Светодиодные ленты | Светодиодная лента | LEDS POWER |  |  | 9.6 | 5760 | 20000 | 6000-6500 | LED |  | Светодиодная |  | 12 | 12 | 12 | 48 |  | IP20 | 80 | Для гостиной | Современный | На потолок, на стену | Да |  | Да | [11 empty] | белый |  |  |  | Белый |  | 2835 | [12 empty] | -20…+45 | 120 | 4 | Да |  |  | 8 | 1.3 |  | 5000 |  | 0.08 | 24.3 | 21 | 0.43 | 0.12 | 0.0002 | 1 | 4650128002217 | 12 месяцев | Россия | Китай | 5 | 8539520009 | https://drive.google.com/file/d/1cX35TL5vQdLySgJaXoVDG0YZX7MWVr1E/view?usp=drive_link | https://drive.google.com/file/d/1FZF9it2950_gy7a4MMQVTXzjz6O65-Nu/view?usp=drive_link | https://drive.google.com/open?id=1oIw3r2eV6RacUXfkZqGRD4OFJGMp3Cme&usp=drive_copy | https://drive.google.com/open?id=16h2_EvM3zjQIRQ4vv9og4aDOfQRqcfo0&usp=drive_copy | https://drive.google.com/file/d/1pzTKnmKq-1pnJxdQck8XOQg9zsL3lSXN/view?usp=drive_link
346 | Светодиодная лента/м | Светодиодная лента LEDS POWER 2835 120/м (9,6Вт/м) 12В нейтральная 002224 | 002224 | 002224 | Типы/Светодиодная подсветка/Светодиодные ленты | Светодиодная лента | LEDS POWER |  |  | 9.6 | 5760 | 20000 | 4000-4500 | LED |  | Светодиодная |  | 12 | 12 | 12 | 48 |  | IP20 | 80 | Для гостиной | Современный | На потолок, на стену | Да |  | Да | [11 empty] | белый |  |  |  | Нейтральный белый |  | 2835 | [12 empty] | -20…+45 | 120 | 4 | Да |  |  | 8 | 1.3 |  | 5000 |  | 0.08 | 24.3 | 21 | 0.43 | 0.12 | 0.0002 | 1 | 4650128002224 | 12 месяцев | Россия | Китай | 5 | 8539520009 | https://drive.google.com/file/d/1ihkKwb104VnFD5grzZgNMQBPzEGVrUI0/view?usp=drive_link | https://drive.google.com/file/d/1aPdfK-vypkELqQySLBwCnJigiuZT4-Bg/view?usp=drive_link | https://drive.google.com/file/d/13OMSW_jo2Vvuif71t4Tx4DPHVUONn_Tf/view?usp=drive_link | https://drive.google.com/file/d/1HlwVFN-JAKdHOHG4hoe7Zn8zzXLx3b38/view?usp=drive_link | https://drive.google.com/file/d/1qMQkI3yRWKBEgFb7nMVTq7ednmnpvran/view?usp=drive_link
347 | Светодиодная лента/м | Светодиодная лента LEDS POWER 2835 240/м (18Вт/м) 12В холодная 002286 | 002286 | 002286 | Типы/Светодиодная подсветка/Светодиодные ленты | Светодиодная лента | LEDS POWER |  |  | 18 | 10800 | 20000 | 6000-6500 | LED |  | Светодиодная |  | 12 | 12 | 12 | 90 |  | IP20 | 80 | Для гостиной | Современный | На потолок, на стену | Да |  | Да | [11 empty] | белый |  |  |  | Белый |  | 2835 | [12 empty] | -20…+45 | 120 | 7.5 | Да |  |  | 10 | 1.3 |  | 5000 |  | 0.125 | 24.3 | 21 | 0.43 | 0.165 | 0.0002 | 1 | 4650128002286 | 12 месяцев | Россия | Китай | 5 | 8539520009 | https://drive.google.com/file/d/11AzV-eKWDUvW5D5yZnUh5wfiwjZuRg6J/view?usp=drive_link | https://drive.google.com/file/d/1krj6m_4i8yLUQjbmsyn9hse8pu3z78P7/view?usp=drive_link | https://drive.google.com/file/d/1tkVSr_9KieMwOPNDnDcUvBvodhmMh9ZH/view?usp=drive_link | https://drive.google.com/file/d/1N9TOjlQFa-crjTX0cmuPJVefZGMh2BOP/view?usp=drive_link | https://drive.google.com/file/d/1W0s308IJxYb3KALurzC78BL3W_eMGHUD/view?usp=drive_link
348 | Светодиодная лента/м | Светодиодная лента LEDS POWER 2835 240/м (18Вт/м) 12В нейтральная 002293 | 002293 | 002293 | Типы/Светодиодная подсветка/Светодиодные ленты | Светодиодная лента | LEDS POWER |  |  | 18 | 10800 | 20000 | 4000-4500 | LED |  | Светодиодная |  | 12 | 12 | 12 | 90 |  | IP20 | 80 | Для гостиной | Современный | На потолок, на стену | Да |  | Да | [11 empty] | белый |  |  |  | Нейтральный белый |  | 2835 | [12 empty] | -20…+45 | 120 | 7.5 | Да |  |  | 10 | 1.3 |  | 5000 |  | 0.125 | 24.3 | 21 | 0.43 | 0.165 | 0.0002 | 1 | 4650128002293 | 12 месяцев | Россия | Китай | 5 | 8539520009 | https://drive.google.com/file/d/1g72ZhAJ9Lp4AvtdelRyYVeIXswcE5wyL/view?usp=drive_link | https://drive.google.com/file/d/1twG7gDu-3c_ZUCBjpgtdhjzh6fGBuh_C/view?usp=drive_link | https://drive.google.com/file/d/1P2RDsH3KBdYJElrQ9mMgxlIyxZwE2eVg/view?usp=drive_link | https://drive.google.com/file/d/1HaZrXpdGhFYZVsoKTeRV8pT3Nb-xBQhx/view?usp=drive_link | https://drive.google.com/file/d/1QWU4x4dd3qhSTb9DOoVTnhl_QaPcnhpv/view?usp=drive_link
349 | Светодиодная лента/м | Светодиодная лента LEDS POWER 2835 240/м (18Вт/м) 12В теплая 002309 | 002309 | 002309 | Типы/Светодиодная подсветка/Светодиодные ленты | Светодиодная лента | LEDS POWER |  |  | 18 | 10800 | 20000 | 2700-3200 | LED |  | Светодиодная |  | 12 | 12 | 12 | 90 |  | IP20 | 80 | Для гостиной | Современный | На потолок, на стену | Да |  | Да | [11 empty] | белый |  |  |  | Теплый белый |  | 2835 | [12 empty] | -20…+45 | 120 | 7.5 | Да |  |  | 10 | 1.3 |  | 5000 |  | 0.125 | 24.3 | 21 | 0.43 | 0.165 | 0.0002 | 1 | 4650128002309 | 12 месяцев | Россия | Китай | 5 | 8539520009 | https://drive.google.com/file/d/1y4jFcpHcVd33L1Qjft5u3JWRngVQkxV3/view?usp=drive_link | https://drive.google.com/file/d/1RLcWRwLXnmPd8myXFfTESIo8-AlBZwEU/view?usp=drive_link | https://drive.google.com/file/d/1WZmwuEz6FH-lbyi8_fnU0cxLfR7KUSDx/view?usp=drive_link | https://drive.google.com/file/d/1IxPZLyH1CtnwVzj9-tGLgO_MM8vh4Qsq/view?usp=drive_link | https://drive.google.com/file/d/18VEJ58m1kWO1-nWGkiLBN9oTmcYdZ9oP/view?usp=drive_link
350 | Светодиодная лента/м | Светодиодная лента LEDS POWER 2835 60/м (4,8Вт/м) 12В холодная 002187 | 002187 | 002187 | Типы/Светодиодная подсветка/Светодиодные ленты | Светодиодная лента | LEDS POWER |  |  | 4.8 | 2880 | 20000 | 6000-6500 | LED |  | Светодиодная |  | 12 | 12 | 12 | 24 |  | IP20 | 80 | Для гостиной | Современный | На потолок, на стену | Да |  | Да | [11 empty] | белый |  |  |  | Белый |  | 2835 | [12 empty] | -20…+45 | 120 | 2 | Да |  |  | 8 | 1.3 |  | 5000 |  | 0.065 | 24.3 | 21 | 0.43 | 0.105 | 0.0002 | 1 | 4650128002187 | 12 месяцев | Россия | Китай | 5 | 8539520009 | https://drive.google.com/file/d/1Flvp2xcE2AUQdFDn_0M-JaGGLo9_zkIR/view?usp=drive_link | https://drive.google.com/file/d/1LCgkfDC1gbHpMFvnSteEGQqpl_iZ23-S/view?usp=drive_link | https://drive.google.com/file/d/1SAuzkiQO76KrjpazOKmoHM_YIPHLY1gb/view?usp=drive_link | https://drive.google.com/file/d/1pWS7I4pHRRoC5skxhp3AR2HM6fc5_k1E/view?usp=drive_link | https://drive.google.com/file/d/19FPGYowzlgmFGCn7gNHyvFyIEU7XrJ3l/view?usp=drive_link
351 | Светодиодная лента/м | Светодиодная лента LEDS POWER 2835 60/м (4,8Вт/м) 12В нейтральная 002194 | 002194 | 002194 | Типы/Светодиодная подсветка/Светодиодные ленты | Светодиодная лента | LEDS POWER |  |  | 4.8 | 2880 | 20000 | 4000-4500 | LED |  | Светодиодная |  | 12 | 12 | 12 | 24 |  | IP20 | 80 | Для гостиной | Современный | На потолок, на стену | Да |  | Да | [11 empty] | белый |  |  |  | Нейтральный белый |  | 2835 | [12 empty] | -20…+45 | 120 | 2 | Да |  |  | 8 | 1.3 |  | 5000 |  | 0.065 | 24.3 | 21 | 0.43 | 0.105 | 0.0002 | 1 | 4650128002194 | 12 месяцев | Россия | Китай | 5 | 8539520009 | https://drive.google.com/file/d/1tMEu_F7R11Y1LK1lfeASiVAEKpB3xGq4/view?usp=drive_link | https://drive.google.com/file/d/17-LUyqKdr9cusUL5n6mSyDo6-qv3-AjW/view?usp=drive_link | https://drive.google.com/file/d/19InKsGmRViaTYGW8t-QEEyGkPBSEXmpE/view?usp=drive_link | https://drive.google.com/file/d/1yehwq98n0t8AJi9dnlD1lM-5rrTLDTvK/view?usp=drive_link | https://drive.google.com/file/d/1_YKaUMQxhNY_xaP_B8euovv-FoFpl7Cp/view?usp=drive_link
352 | Светодиодная лента/м | Светодиодная лента узкая LEDS POWER 2835 120/м (5Вт/м) 24В холодная 5мм 006017 | 006017 | 006017 | Типы/Светодиодная подсветка/Светодиодные ленты | Светодиодная лента | LEDS POWER |  |  | 5 | 3000 | 20000 | 6000-6500 | LED |  | Светодиодная |  | 24 | 24 | 24 | 25 |  | IP20 | 80 | Для гостиной | Современный | На потолок, на стену | Да |  | Да | [11 empty] | белый |  |  |  | Белый |  | 2835 | [12 empty] | -20…+45 | 120 | 1 | Да |  |  | 5 | 1.3 |  | 5000 |  | 0.07 | 24.3 | 21 | 0.43 | 0.11 | 0.0002 | 1 | 4650128006017 | 12 месяцев | Россия | Китай |  | 8539520009 | https://drive.google.com/file/d/1E3Gsch5AntwA4X4dvF-QsZzyDCFhFYxt/view?usp=drive_link | https://drive.google.com/file/d/1LoHSRj2Mq7wRbw3Sd1KzHwXBOIYehLgA/view?usp=drive_link | https://drive.google.com/file/d/1cCArkpoxCtzzrf9hYvOzUOBKx6sUb0Q5/view?usp=drive_link | https://drive.google.com/file/d/19APc51bVwqZrLA8lyqeALXuUXgvoAFhm/view?usp=drive_link | https://drive.google.com/file/d/15eu43I97CVY6CFsy4C1hVwFnZ3x34-gd/view?usp=drive_link
353 | Светодиодная лента/м | Светодиодная лента узкая LEDS POWER 2835 120/м (5Вт/м) 24В нейтральная 5мм 006031 | 006031 | 006031 | Типы/Светодиодная подсветка/Светодиодные ленты | Светодиодная лента | LEDS POWER |  |  | 5 | 3000 | 20000 | 4000-4500 | LED |  | Светодиодная |  | 24 | 24 | 24 | 25 |  | IP20 | 80 | Для гостиной | Современный | На потолок, на стену | Да |  | Да | [11 empty] | белый |  |  |  | Нейтральный белый |  | 2835 | [12 empty] | -20…+45 | 120 | 1 | Да |  |  | 5 | 1.3 |  | 5000 |  | 0.07 | 24.3 | 21 | 0.43 | 0.11 | 0.0002 | 1 | 4650128006031 | 12 месяцев | Россия | Китай |  | 8539520009 | https://drive.google.com/file/d/1iVHt8J7t0yfNcfFTG5HGFj4dLwf05SOs/view?usp=drive_link | https://drive.google.com/file/d/1LKbuZI46NnemkMNO_Hplf9xuPqc-gz_T/view?usp=drive_link | https://drive.google.com/file/d/1x9p22aTfI2mqcTD6k8OpVGUwlzCtOYY0/view?usp=drive_link | https://drive.google.com/file/d/1X3YS-v8fQVuUsgGvuiYNKj53jNfLzHZl/view?usp=drive_link | https://drive.google.com/file/d/1Z6wu59iryG0AQ1LT7M5p3i8TrnhOrVVI/view?usp=drive_link
354 | Светодиодная лента/м | Светодиодная лента узкая LEDS POWER 2835 120/м (5Вт/м) 24В теплая 5мм 006048 | 006048 | 006048 | Типы/Светодиодная подсветка/Светодиодные ленты | Светодиодная лента | LEDS POWER |  |  | 5 | 3000 | 20000 | 2700-3200 | LED |  | Светодиодная |  | 24 | 24 | 24 | 25 |  | IP20 | 80 | Для гостиной | Современный | На потолок, на стену | Да |  | Да | [11 empty] | белый |  |  |  | Теплый белый |  | 2835 | [12 empty] | -20…+45 | 120 | 1 | Да |  |  | 5 | 1.3 |  | 5000 |  | 0.07 | 24.3 | 21 | 0.43 | 0.11 | 0.0002 | 1 | 4650128006048 | 12 месяцев | Россия | Китай |  | 8539520009 | https://drive.google.com/file/d/1rg-AdPRuvbH_u2IOevId5ZOV5hnGCsSu/view?usp=drive_link | https://drive.google.com/file/d/1nbqMh9voZbpEHkSovIvD4Bw3j2oYJuLI/view?usp=drive_link | https://drive.google.com/file/d/10ED4SK882qc3PKDDrQiOKfIzhFCVcXzZ/view?usp=drive_link | https://drive.google.com/file/d/1hglQYo7FcNQ_7SZlWTDtE31xgHtDAhyH/view?usp=drive_link | https://drive.google.com/file/d/1tOm822w_2ZjYkyXVXibWO2jWP_G5aU5t/view?usp=drive_link
355 | Светодиодная лента/м | Светодиодная лента LEDS POWER 2835 240/м (24Вт/м) 24В CCT 005829 | 005829 | 005829 | Типы/Светодиодная подсветка/Светодиодные ленты | Светодиодная лента | LEDS POWER |  |  | 24 | 14400 | 20000 | 3000-6000 | LED |  | Светодиодная |  | 24 | 24 | 24 | 120 |  | IP20 | 80 | Для гостиной | Современный | На потолок, на стену | Да |  | Да | [11 empty] | белый |  |  |  | От теплого до холодного |  | 2835 | [12 empty] | -20…+45 | 120 | 5 | Да |  |  | 8 | 1.3 |  | 5000 |  | 0.125 | 24.3 | 21 | 0.43 | 0.165 | 0.0002 | 1 | 4650128005829 | 12 месяцев | Россия | Китай |  | 8539520009 | https://drive.google.com/file/d/1Qw2_KVWlab30XR3uY5hzIt57r--Q2jW3/view?usp=drive_link | https://drive.google.com/file/d/1yErnCIJuJf4O7LhcoQs6xzw0lcubZJ2y/view?usp=drive_link | https://drive.google.com/file/d/1L6xdkNd1wre1BPa41AIWG3FWA1ayuh94/view?usp=drive_link | https://drive.google.com/file/d/1Yp8IJken9JY-ap5Lqzc0WH4WE1x_GPeC/view?usp=drive_link | https://drive.google.com/file/d/1yxVP85IfASaVrisZkBcd0CzTxQG3l3cW/view?usp=drive_link | https://drive.google.com/file/d/1x3C2JXkFusbwQeif5-jW-Vp8xRh403a9/view?usp=drive_link
356 | Светодиодная лента/м | Светодиодная лента LEDS POWER 2835 120/м (5Вт/м) 24В холодная 005867 | 005867 | 005867 | Типы/Светодиодная подсветка/Светодиодные ленты | Светодиодная лента | LEDS POWER |  |  | 5 | 3000 | 20000 | 6000-6500 | LED |  | Светодиодная |  | 24 | 24 | 24 | 25 |  | IP20 | 80 | Для гостиной | Современный | На потолок, на стену | Да |  | Да | [11 empty] | белый |  |  |  | Белый |  | 2835 | [12 empty] | -20…+45 | 120 | 1 | Да |  |  | 8 | 1.3 |  | 5000 |  | 0.085 | 24.3 | 21 | 0.43 | 0.125 | 0.0002 | 1 | 4650128005867 | 12 месяцев | Россия | Китай |  | 8539520009 | https://drive.google.com/file/d/1z6wBCXihUN74bTepl1hIs1zLodD3q1tY/view?usp=drive_link | https://drive.google.com/file/d/1IenS_PYNHzsgDTZunrLNVwK6va4dKF5Y/view?usp=drive_link | https://drive.google.com/file/d/1BhPRWsfbuvHUUh7rMWFHM9Yr3VRJgKtg/view?usp=drive_link | https://drive.google.com/file/d/1gGv8mxpYzvxLdCvjIeYFcQ9Ymm3oktL6/view?usp=drive_link | https://drive.google.com/file/d/1IyX9ceQ5WnZYR7G3lJnJcJZoboNFZCym/view?usp=drive_link
357 | Светодиодная лента/м | Светодиодная лента LEDS POWER 2835 120/м (5Вт/м) 24В нейтральная 005874 | 005874 | 005874 | Типы/Светодиодная подсветка/Светодиодные ленты | Светодиодная лента | LEDS POWER |  |  | 5 | 3000 | 20000 | 4000-4500 | LED |  | Светодиодная |  | 24 | 24 | 24 | 25 |  | IP20 | 80 | Для гостиной | Современный | На потолок, на стену | Да |  | Да | [11 empty] | белый |  |  |  | Нейтральный белый |  | 2835 | [12 empty] | -20…+45 | 120 | 1 | Да |  |  | 8 | 1.3 |  | 5000 |  | 0.085 | 24.3 | 21 | 0.43 | 0.125 | 0.0002 | 1 | 4650128005874 | 12 месяцев | Россия | Китай |  | 8539520009 | https://drive.google.com/file/d/1zlwwvxscwWIu4ZFf79_1OLMdhjak2sUp/view?usp=drive_link | https://drive.google.com/file/d/11tOo0JyUjnRyzVeXL3fdXKkarHeuJ07X/view?usp=drive_link | https://drive.google.com/file/d/1ONQbQ3SvPch9dnU8-ONAls_v843RTL2U/view?usp=drive_link | https://drive.google.com/file/d/1_5aGIs8gAkLc55q7zbZgmHlmESpLGMSc/view?usp=drive_link | https://drive.google.com/file/d/1y2eLCpfEtzR-NZ-S9ep1XYE1MPM8tO5x/view?usp=drive_link
358 | Светодиодная лента/м | Светодиодная лента LEDS POWER 2835 120/м (5Вт/м) 24В теплая 005881 | 005881 | 005881 | Типы/Светодиодная подсветка/Светодиодные ленты | Светодиодная лента | LEDS POWER |  |  | 5 | 3000 | 20000 | 2700-3200 | LED |  | Светодиодная |  | 24 | 24 | 24 | 25 |  | IP20 | 80 | Для гостиной | Современный | На потолок, на стену | Да |  | Да | [11 empty] | белый |  |  |  | Теплый белый |  | 2835 | [12 empty] | -20…+45 | 120 | 1 | Да |  |  | 8 | 1.3 |  | 5000 |  | 0.085 | 24.3 | 21 | 0.43 | 0.125 | 0.0002 | 1 | 4650128005881 | 12 месяцев | Россия | Китай |  | 8539520009 | https://drive.google.com/file/d/10gG7wWPIEOQmf7bPGkn3-HY3I-bgQtdG/view?usp=drive_link | https://drive.google.com/file/d/1tQveWsWBFjuY8Ww-HI6ltczt-WFLRW9A/view?usp=drive_link | https://drive.google.com/file/d/19rsgTwgJ6J3d64m1PWqYcZuRjRkHQxHz/view?usp=drive_link | https://drive.google.com/file/d/1L0CUi11-Tiubt_CD3gQkOA7gheKqc2xf/view?usp=drive_link | https://drive.google.com/file/d/1lLGG0Tlr-ApTBeIi-JBTnnEunVTTQ_fu/view?usp=drive_link
359 | Светодиодная лента/м | Светодиодная лента LEDS POWER 2835 240/м (18Вт/м) 24В холодная 006574 | 006574 | 006574 | Типы/Светодиодная подсветка/Светодиодные ленты | Светодиодная лента | LEDS POWER |  |  | 18 | 10800 | 20000 | 6000-6500 | LED |  | Светодиодная |  | 24 | 24 | 24 | 90 |  | IP20 | 80 | Для гостиной | Современный | На потолок, на стену | Да |  | Да | [11 empty] | белый |  |  |  | Белый |  | 2835 | [12 empty] | -20…+45 | 120 | 3.8 | Да |  |  | 10 | 1.3 |  | 5000 |  | 0.125 | 24.3 | 21 | 0.43 | 0.165 | 0.0002 | 1 | 4650128006574 | 12 месяцев | Россия | Китай | 5 | 8539520009 | https://drive.google.com/file/d/1hBzjPCIlELgbjFyM7j_BnH39R86S1Aho/view?usp=drive_link | https://drive.google.com/file/d/138XOINby4GWRdulQGp4QVfb41u318Myj/view?usp=drive_link | https://drive.google.com/file/d/1g8sD9z8OEiETgAlwlAozmZFuLPOz_z99/view?usp=drive_link | https://drive.google.com/file/d/14LFVLVCYjJxxbw3NZdz1Qj2lqGrZ_Imm/view?usp=drive_link | https://drive.google.com/file/d/1PTCAZQCN4lOhwZ4ebS9McPwQ1uznitqc/view?usp=drive_link
360 | Светодиодная лента/м | Светодиодная лента LEDS POWER 2835 240/м (18Вт/м) 24В нейтральная 006598 | 006598 | 006598 | Типы/Светодиодная подсветка/Светодиодные ленты | Светодиодная лента | LEDS POWER |  |  | 18 | 10800 | 20000 | 4000-4500 | LED |  | Светодиодная |  | 24 | 24 | 24 | 90 |  | IP20 | 80 | Для гостиной | Современный | На потолок, на стену | Да |  | Да | [11 empty] | белый |  |  |  | Нейтральный белый |  | 2835 | [12 empty] | -20…+45 | 120 | 3.8 | Да |  |  | 10 | 1.3 |  | 5000 |  | 0.125 | 24.3 | 21 | 0.43 | 0.165 | 0.0002 | 1 | 4650128006598 | 12 месяцев | Россия | Китай | 5 | 8539520009 | https://drive.google.com/file/d/1uQGtgyDuxfzPHaS8dD4RtzuKWEUt662N/view?usp=sharing
361 | Светодиодная лента/м | Светодиодная лента LEDS POWER 2835 240/м (18Вт/м) 24В теплая 006604 | 006604 | 006604 | Типы/Светодиодная подсветка/Светодиодные ленты | Светодиодная лента | LEDS POWER |  |  | 18 | 10800 | 20000 | 2700-3200 | LED |  | Светодиодная |  | 24 | 24 | 24 | 90 |  | IP20 | 80 | Для гостиной | Современный | На потолок, на стену | Да |  | Да | [11 empty] | белый |  |  |  | Теплый белый |  | 2835 | [12 empty] | -20…+45 | 120 | 3.8 | Да |  |  | 10 | 1.3 |  | 5000 |  | 0.125 | 24.3 | 21 | 0.43 | 0.165 | 0.0002 | 1 | 4650128006604 | 12 месяцев | Россия | Китай | 5 | 8539520009 | https://drive.google.com/file/d/1n-MuXiHCA5iYh6lEgFwqFAkIr92P5ptJ/view?usp=drive_link | https://drive.google.com/file/d/1dE7GfjP7zN1apiAwNG2BnP46d9rOpJp6/view?usp=drive_link | https://drive.google.com/file/d/1_o8YeHJb2e6jO9Vw-L0pm4HoeI-5K2c4/view?usp=drive_link | https://drive.google.com/file/d/1JAnVQ7a3KrgFZWcDg67ofR78iducN6iV/view?usp=drive_link | https://drive.google.com/file/d/1qyAorXBO4jsBoNs1AGC6bxzX3WL6Oxe1/view?usp=drive_link
362 | Светодиодная лента/м | Светодиодная лента LEDS POWER 2835 120/м (9,6Вт/м) 24В холодная 004181 | 004181 | 004181 | Типы/Светодиодная подсветка/Светодиодные ленты | Светодиодная лента | LEDS POWER |  |  | 9.6 | 5760 | 20000 | 6000-6500 | LED |  | Светодиодная |  | 24 | 24 | 24 | 48 |  | IP20 | 80 | Для гостиной | Современный | На потолок, на стену | Да |  | Да | [11 empty] | белый |  |  |  | Белый |  | 2835 | [12 empty] | -20…+45 | 120 | 2 | Да |  |  | 8 | 1.3 |  | 5000 |  | 0.13 | 24.3 | 21 | 0.43 | 0.17 | 0.0002 | 1 | 4650128004181 | 12 месяцев | Россия | Китай | 5 | 8539520009 | https://drive.google.com/file/d/1-mwZyecIi8M4uJo7q7bIK2LDH9mFZuKS/view?usp=drive_link | https://drive.google.com/file/d/1UGSPpKpx1eeIHeL-XrelRnlu5Qj9QrmM/view?usp=drive_link | https://drive.google.com/file/d/1ZVcZ43cF3LjaEumG_XlgiR6lgogNUwAT/view?usp=drive_link | https://drive.google.com/file/d/1rhAKJr81GvCy_4pzFErNh3lsUdCIwzQu/view?usp=drive_link | https://drive.google.com/file/d/1nLY_TstfJsSkXUNq6LBqk4bFaQP2FkDn/view?usp=drive_link
363 | Светодиодная лента/м | Светодиодная лента LEDS POWER 2835 120/м (9,6Вт/м) 24В нейтральная 004204 | 004204 | 004204 | Типы/Светодиодная подсветка/Светодиодные ленты | Светодиодная лента | LEDS POWER |  |  | 9.6 | 5760 | 20000 | 4000-4500 | LED |  | Светодиодная |  | 24 | 24 | 24 | 48 |  | IP20 | 80 | Для гостиной | Современный | На потолок, на стену | Да |  | Да | [11 empty] | белый |  |  |  | Нейтральный белый |  | 2835 | [12 empty] | -20…+45 | 120 | 2 | Да |  |  | 8 | 1.3 |  | 5000 |  | 0.13 | 24.3 | 21 | 0.43 | 0.17 | 0.0002 | 1 | 4650128004204 | 12 месяцев | Россия | Китай | 5 | 8539520009 | https://drive.google.com/file/d/1dYmB0M8qcf0B2usW0OSLo1DckZmBtp4y/view?usp=drive_link | https://drive.google.com/file/d/1sgU_Q3u86YpA6i3BdByMiHkLzk3jYH-m/view?usp=drive_link | https://drive.google.com/file/d/1hBWAdIVaXL8mxsMMNfRorYuyuD5t2Lpi/view?usp=drive_link | https://drive.google.com/file/d/1IJHS-x7JdqjTEuVHmd6Z-tHxnL5ZWMtP/view?usp=drive_link | https://drive.google.com/file/d/1RxjlchlR2ZjQiTIl_zSSXC3g_fT8o_Ic/view?usp=drive_link
364 | Светодиодная лента/м | Светодиодная лента LEDS POWER 2835 120/м (9,6Вт/м) 24В теплая 004198 | 004198 | 004198 | Типы/Светодиодная подсветка/Светодиодные ленты | Светодиодная лента | LEDS POWER |  |  | 9.6 | 5760 | 20000 | 2700-3200 | LED |  | Светодиодная |  | 24 | 24 | 24 | 48 |  | IP20 | 80 | Для гостиной | Современный | На потолок, на стену | Да |  | Да | [11 empty] | белый |  |  |  | Теплый белый |  | 2835 | [12 empty] | -20…+45 | 120 | 2 | Да |  |  | 8 | 1.3 |  | 5000 |  | 0.13 | 24.3 | 21 | 0.43 | 0.17 | 0.0002 | 1 | 4650128004198 | 12 месяцев | Россия | Китай | 5 | 8539520009 | https://drive.google.com/file/d/1mno92DOM1gscdYyRegmIP6PDR3hkQEMi/view?usp=drive_link | https://drive.google.com/file/d/1jbqnGui8lUl93d-df6Uq5_DGQf03_5Mh/view?usp=drive_link | https://drive.google.com/file/d/1sNweJQX6nFEoG27qwFxtpr-9ypTmL6zy/view?usp=drive_link | https://drive.google.com/file/d/18JoK2ePd3juMk-5TwRRarOZmLiX8iVDk/view?usp=drive_link | https://drive.google.com/file/d/18olGRG75ZwmhVqbWQXiXWizhLX8vw4EB/view?usp=drive_link
365 | Светодиодная лента/м | Светодиодная лента LEDS POWER 3535 120/м (14Вт/м) 24В RGB 004761 | 004761 | 004761 | Типы/Светодиодная подсветка/Светодиодные ленты | Светодиодная лента | LEDS POWER |  |  | 14 | 8400 | 20000 |  | LED |  | Светодиодная |  | 24 | 24 | 24 | 70 |  | IP20 | 80 | Для гостиной | Современный | На потолок, на стену | Да |  | Да | [11 empty] | белый |  |  |  | Разноцветный |  | 3535 | [12 empty] | -20…+45 | 120 | 2.9 | Да |  |  | 10 | 1.3 |  | 5000 |  | 0.105 | 24.3 | 21 | 0.43 | 0.145 | 0.0002 | 1 | 4650128004761 | 12 месяцев | Россия | Китай |  | 8539520009 | https://drive.google.com/file/d/1SDNbhru0Aw_ih4khqh3WV_Of9GubCCik/view?usp=drive_link | https://drive.google.com/file/d/1K_hYjaEC92oDnsRxwpyf9DXp6hNCpeMj/view?usp=drive_link | https://drive.google.com/file/d/1RWU-TFFBLRnZUMdHGWt-xcvU3JdrQQAr/view?usp=drive_link | https://drive.google.com/file/d/1s0KkOC4P0__7RKH_pSVH_rMtB8ZoVejD/view?usp=drive_link | https://drive.google.com/file/d/1gJNMVKoXvK2eG7g9NaGdluq9OSTkaGeX/view?usp=drive_link | https://drive.google.com/file/d/11dzqxERWxbkCljLcQ2xAXi9-xu-YYVgx/view?usp=drive_link | https://drive.google.com/file/d/1XkAwa4YVB-a9jb6XJ1U4HvG6ZMZ7d3WZ/view?usp=drive_link
366 | Светодиодная лента/м | Светодиодная лента LEDS POWER 5050 60/м (14,4Вт/м) 12В RGB 004730 | 004730 | 004730 | Типы/Светодиодная подсветка/Светодиодные ленты | Светодиодная лента | LEDS POWER |  |  | 14.4 | 8640 | 20000 |  | LED |  | Светодиодная |  | 12 | 12 | 12 | 72 |  | IP20 | 80 | Для гостиной | Современный | На потолок, на стену | Да |  | Да | [11 empty] | белый |  |  |  | Разноцветный |  | 5050 | [12 empty] | -20…+45 | 120 | 6 | Да |  |  | 10 | 1.3 |  | 5000 |  | 0.105 | 24.3 | 21 | 0.43 | 0.145 | 0.0002 | 1 | 4650128004730 | 12 месяцев | Россия | Китай |  | 8539520009 | https://drive.google.com/file/d/1l-rYyKIR4kaDoNo_wDuO-RhkqgBj_z_W/view?usp=drive_link | https://drive.google.com/file/d/1IK4hOfjinSvcgZHQYj_yeSs_ZIEx-mgI/view?usp=drive_link | https://drive.google.com/file/d/1sRHFkvt_eo6Efl4nVm9odLRdXGuWtgSk/view?usp=drive_link | https://drive.google.com/file/d/1FPxTbFGIMMiYgneS-H5zx7TS9cxnA_vv/view?usp=drive_link | https://drive.google.com/file/d/1JU4F_RshwVw0DsH3maxcNZChns0aTc9c/view?usp=drive_link | https://drive.google.com/file/d/1sbVce4GehRkkLp30-0OX2DImadvPKrSJ/view?usp=drive_link | https://drive.google.com/file/d/13YteUffZ811BycAxEy0KhsWH1OEwCPe0/view?usp=drive_link | https://drive.google.com/file/d/1Hw471QQ3oDYoNuU21gfjKfceaONbnAAf/view?usp=drive_link | https://drive.google.com/file/d/1ouZLhpMfd2nrmQxThBcVHokNuYhpvUTV/view?usp=drive_link
367 | Светодиодная лента/м | Светодиодная лента LEDS POWER 5050 60/м (19,2Вт/м) 24В RGB+CCT 005980 | 005980 | 005980 | Типы/Светодиодная подсветка/Светодиодные ленты | Светодиодная лента | LEDS POWER |  |  | 19.2 | 11520 | 20000 | 3000-6000 | LED |  | Светодиодная |  | 24 | 24 | 24 | 96 |  | IP20 | 80 | Для гостиной | Современный | На потолок, на стену | Да |  | Да | [11 empty] | белый |  |  |  | От теплого до холодного |  | 5050 | [12 empty] | -20…+45 | 120 | 4 | Да |  |  | 10 | 1.3 |  | 5000 |  | 0.125 | 24.3 | 21 | 0.43 | 0.165 | 0.0002 | 1 | 4650128005980 | 12 месяцев | Россия | Китай |  | 8539520009 | https://drive.google.com/file/d/1LsctZoyz2jJBk6ir1N4EBEeW_sSZrhrs/view?usp=drive_link | https://drive.google.com/file/d/1KNuMTsVfFVHfpG7UuFb4OvcVKjurKtRN/view?usp=drive_link | https://drive.google.com/file/d/1nlW2gUZftsQcDFb28wjKhjM23UtHFDuy/view?usp=drive_link | https://drive.google.com/file/d/1ovw8b3JzdWJ70MG5E8pW3pyOm8Erxxul/view?usp=drive_link | https://drive.google.com/file/d/18yvSuR2b-EX0AfSUDlqo2-XSIaMxJpi5/view?usp=drive_link | https://drive.google.com/file/d/12AX_7B19_MwWI__hBCTG7GgS_cFXSuYf/view?usp=drive_link | https://drive.google.com/file/d/1PRFWkb6NF1s3FQlDnvpZOeE264yMwHjS/view?usp=drive_link | https://drive.google.com/file/d/15k2aEPNCpOUokOYqE1F4taGZhlI1J5lm/view?usp=drive_link | https://drive.google.com/file/d/1ep6sHQjK5y8W1Wslhei7swRvEPhX4JeU/view?usp=drive_link | https://drive.google.com/file/d/1ITqxd3yzaGMTHlVexQvCUhR-1C8JD_7W/view?usp=drive_link
368 | Светодиодная лента/м | Светодиодная лента LEDS POWER 5050 96/м (26,2Вт/м) 24В RGB+CCT 005997 | 005997 | 005997 | Типы/Светодиодная подсветка/Светодиодные ленты | Светодиодная лента | LEDS POWER |  |  | 26.2 | 15720 | 20000 | 3000-6000 | LED |  | Светодиодная |  | 24 | 24 | 24 | 131 |  | IP20 | 80 | Для гостиной | Современный | На потолок, на стену | Да |  | Да | [11 empty] | белый |  |  |  | От теплого до холодного |  | 5050 | [12 empty] | -20…+45 | 120 | 5.5 | Да |  |  | 10 | 1.3 |  | 5000 |  | 0.145 | 24.3 | 21 | 0.43 | 0.185 | 0.0002 | 1 | 4650128005997 | 12 месяцев | Россия | Китай |  | 8539520009 | https://drive.google.com/file/d/1oGhqqa-hrm8O-iJMszHw_IMi_FOilAAT/view?usp=drive_link | https://drive.google.com/file/d/1BJfk3-EYeTEd535GUTZaRLlExVzxB7N_/view?usp=drive_link | https://drive.google.com/file/d/1UsxVsQ0bCb41tD6y9j0sKnmd4fZtNoYH/view?usp=drive_link | https://drive.google.com/file/d/1OHPdQHqKTVmd7Sh3_ZdgckCZ5wz51pYJ/view?usp=drive_link | https://drive.google.com/file/d/1ZLFGL3RFn2HfxkkEw_-9wJwmvApE1JOO/view?usp=drive_link | https://drive.google.com/file/d/1bDp3Oo01JStm8BuEKg6I07gAHEiYtBW5/view?usp=drive_link | https://drive.google.com/file/d/1z7xJ4EGS5mkQ3beQmJm3gzZFclATAw3B/view?usp=drive_link | https://drive.google.com/file/d/1LR-2E81o-gvXU6uxQUGu4qQx77APBjdD/view?usp=drive_link | https://drive.google.com/file/d/1DDfbbM1ztlURAaU5d29E-4Gul7XGCByY/view?usp=drive_link | https://drive.google.com/file/d/17TWl0Ps2cDDqJiAkdVYwI8MKdMtS0Ulw/view?usp=drive_link
369 | Светодиодная лента/м | Светодиодная лента LEDS POWER 5050 120/м (19,2Вт/м) 24В RGB 005607 | 005607 | 005607 | Типы/Светодиодная подсветка/Светодиодные ленты | Светодиодная лента | LEDS POWER |  |  | 19.2 | 11520 | 20000 |  | LED |  | Светодиодная |  | 24 | 24 | 24 | 96 |  | IP20 | 80 | Для гостиной | Современный | На потолок, на стену | Да |  | Да | [11 empty] | белый |  |  |  | Разноцветный |  | 5050 | [12 empty] | -20…+45 | 120 | 4 | Да |  |  | 12 | 1.3 |  | 5000 |  | 0.125 | 24.3 | 21 | 0.43 | 0.165 | 0.0002 | 1 | 4650128005607 | 12 месяцев | Россия | Китай |  | 8539520009 | https://drive.google.com/file/d/18gxfDIYv-TRu-lMSoHN4qLJbruKFgtKV/view?usp=drive_link | https://drive.google.com/file/d/18gxfDIYv-TRu-lMSoHN4qLJbruKFgtKV/view?usp=drive_link | https://drive.google.com/file/d/1gueBrg0yfii_zNoue8jf6-ozo99SAPi1/view?usp=drive_link | https://drive.google.com/file/d/1YtLSSpbBEJdwkUYs-oHkZ3Z_luuEXr5f/view?usp=drive_link | https://drive.google.com/file/d/1R1guNIf4lC6-6U-ZH2udzkPKGNbGnxxz/view?usp=drive_link | https://drive.google.com/file/d/1H9fUy300SRR-CJTVgxbq__9wPukMcgqg/view?usp=drive_link | https://drive.google.com/file/d/1_uce_E-85fgZ4vKaBI10M9f4L0USnYQs/view?usp=drive_link
370 | Светодиодная лента/м | Светодиодная лента LEDS POWER 5050 60/м (14,4Вт/м) 24В RGB 001883 | 001883 | 001883 | Типы/Светодиодная подсветка/Светодиодные ленты | Светодиодная лента | LEDS POWER |  |  | 14.4 | 8640 | 20000 |  | LED |  | Светодиодная |  | 24 | 24 | 24 | 72 |  | IP20 | 80 | Для гостиной | Современный | На потолок, на стену | Да |  | Да | [11 empty] | белый |  |  |  | Разноцветный |  | 5050 | [12 empty] | -20…+45 | 120 | 3 | Да |  |  | 10 | 1.3 |  | 5000 |  | 0.145 | 24.3 | 21 | 0.43 | 0.185 | 0.0002 | 1 | 4650128001883 | 12 месяцев | Россия | Китай |  | 8539520009 | https://drive.google.com/file/d/10He_xGfAXP-WVsLZHVUx1zmjr1csI8vO/view?usp=drive_link | https://drive.google.com/file/d/19NKUUPUTk8Yo1a-9RqVJ39dHfV-R_W-A/view?usp=drive_link | https://drive.google.com/file/d/1sjiESArc2NQnJz8cQabxczmBZn1S9D1d/view?usp=drive_link | https://drive.google.com/file/d/1G8rVUBjbE3B5WXyh7PU-W0lvmGVIjXbR/view?usp=drive_link | https://drive.google.com/file/d/1s7nvZgQZYxCE28_H8fquqpcOjYzLaA_Q/view?usp=drive_link | https://drive.google.com/file/d/1U67efsdKO4hoAy7-kLWiCi8jaQjSmIyc/view?usp=drive_link | https://drive.google.com/file/d/1fZ3THo7mhZl1r80TyA8Nhq48Dv_KRpA2/view?usp=drive_link | https://drive.google.com/file/d/1BnZAFobodV3Avb7AADf9LHmrigU_XwEB/view?usp=drive_link | https://drive.google.com/file/d/1UaWfbA6af5iSzMqV5XkjrhIM8H4dBRHb/view?usp=drive_link | https://drive.google.com/file/d/1cJPW_7oCs599d2C_M1eO8ZDUxdBPx9oX/view?usp=drive_link
371 | Светодиодная лента/м | Светодиодная лента LEDS POWER 5050 96/м (23Вт/м) 24В RGB 001876 | 001876 | 001876 | Типы/Светодиодная подсветка/Светодиодные ленты | Светодиодная лента | LEDS POWER |  |  | 23 | 13800 | 20000 |  | LED |  | Светодиодная |  | 24 | 24 | 24 | 115 |  | IP20 | 80 | Для гостиной | Современный | На потолок, на стену | Да |  | Да | [11 empty] | белый |  |  |  | Разноцветный |  | 5050 | [12 empty] | -20…+45 | 120 | 4.8 | Да |  |  | 10 | 1.3 |  | 5000 |  | 0.145 | 24.3 | 21 | 0.43 | 0.185 | 0.0002 | 1 | 4650128001876 | 12 месяцев | Россия | Китай |  | 8539520009 | https://drive.google.com/file/d/1TIf0UvcmT_XAAwm-GwcNtUaKa10HKQkL/view?usp=drive_link | https://drive.google.com/file/d/1mMDlOfXD3kjAp_F68zpeChfX3Ljzl1jB/view?usp=drive_link | https://drive.google.com/file/d/12ctZMEhe3NZ6Nso8LOHkDcOxb_HHpDFi/view?usp=drive_link | https://drive.google.com/file/d/1e6tf7-4ooOYve60YhqjumK0ncJ431aEW/view?usp=drive_link | https://drive.google.com/file/d/1UF-OqLE72TwPhWQPImbwK-t0kziZ1IQV/view?usp=drive_link | https://drive.google.com/file/d/10aJRXv0VV_nHDC1izT30B9zRVhNg8qV2/view?usp=drive_link | https://drive.google.com/file/d/1KAd7BDhirdFjdI9QJYgvJ4mv_E5juT_4/view?usp=drive_link | https://drive.google.com/file/d/1nEdpuja8FVFL-7_QxNRjDHd4Kx_11uLN/view?usp=drive_link
372 | Светодиодная лента/м | Светодиодная лента LEDS POWER 5050 60/м (14,4Вт/м) 24В RGB+White 004150 | 004150 | 004150 | Типы/Светодиодная подсветка/Светодиодные ленты | Светодиодная лента | LEDS POWER |  |  | 14.4 | 8640 | 20000 |  | LED |  | Светодиодная |  | 24 | 24 | 24 | 72 |  | IP20 | 80 | Для гостиной | Современный | На потолок, на стену | Да |  | Да | [11 empty] | белый |  |  |  | Разноцветный |  | 5050 | [12 empty] | -20…+45 | 120 | 3 | Да |  |  | 10 | 1.3 |  | 5000 |  | 0.145 | 24.3 | 21 | 0.43 | 0.185 | 0.0002 | 1 | 4650128004150 | 12 месяцев | Россия | Китай |  | 8539520009 | https://drive.google.com/file/d/1weufaR_o8_KfoSlmFgJ7q1GRv1I-qLmH/view?usp=drive_link | https://drive.google.com/file/d/1Cixw_czwpoHk-DIRuLnTescMMmWE-9SH/view?usp=drive_link | https://drive.google.com/file/d/1V3Y5uvezcUDNIxLL_6QymOZGbeDXT8Re/view?usp=drive_link | https://drive.google.com/file/d/1ZyKd-s_q9xz4Ur83tc9bP6nubSjlwrhQ/view?usp=drive_link | https://drive.google.com/file/d/1DXdIC7aG5ZWqbq3BelMR_stQ52f19HEP/view?usp=drive_link | https://drive.google.com/file/d/1DXdIC7aG5ZWqbq3BelMR_stQ52f19HEP/view?usp=drive_link | https://drive.google.com/file/d/1Q_L1Hnf6E71h2PwtAnqTuKcQu-CZ_ihK/view?usp=drive_link | https://drive.google.com/file/d/1OeRtmv-FhVQ6HDbJhsVKxGwZf0sIast2/view?usp=drive_link
373 | Светодиодная лента/м | Светодиодная лента LEDS POWER 5050 60/м (19,2Вт/м) 24В RGBW 004051 | 004051 | 004051 | Типы/Светодиодная подсветка/Светодиодные ленты | Светодиодная лента | LEDS POWER |  |  | 19.2 | 11520 | 20000 |  | LED |  | Светодиодная |  | 24 | 24 | 24 | 96 |  | IP20 | 80 | Для гостиной | Современный | На потолок, на стену | Да |  | Да | [11 empty] | белый |  |  |  | Разноцветный |  | 5050 | [12 empty] | -20…+45 | 120 | 4 | Да |  |  | 10 | 1.3 |  | 5000 |  | 0.145 | 24.3 | 21 | 0.43 | 0.185 | 0.0002 | 1 | 4650128004051 | 12 месяцев | Россия | Китай |  | 8539520009 | https://drive.google.com/file/d/1Sdu07nC_kQp3WgYKCiJbkp3tr0N7M962/view?usp=drive_link | https://drive.google.com/file/d/1nnB83pZOmPcBXAsfMR0J8KKxw3QHKLJr/view?usp=drive_link | https://drive.google.com/file/d/1i-FALu26EOCIBT0jM1XyfpX89Aemix5e/view?usp=drive_link | https://drive.google.com/file/d/1IAMVWtcFucjY58gOKNIpnTNbVKzCzbbA/view?usp=drive_link | https://drive.google.com/file/d/1wh04aDOUSIvOf4ptXhqLg17f7w2ZqT_S/view?usp=drive_link | https://drive.google.com/file/d/1klXQmG3tyXfZwwV85xUXihAJnUtEx_U-/view?usp=drive_link | https://drive.google.com/file/d/1zxZuyqRoY-MCUakOwWr2-hVkPT7WVRpH/view?usp=drive_link | https://drive.google.com/file/d/1Y9U8ADhFpWiONHw0LNYv5JChBE7xr3B-/view?usp=drive_link
374 | Светодиодная лента/м | Светодиодная лента LEDS POWER 5050 60/м (19,2Вт/м) 24В RGBNW 004068 | 004068 | 004068 | Типы/Светодиодная подсветка/Светодиодные ленты | Светодиодная лента | LEDS POWER |  |  | 19.2 | 11520 | 20000 |  | LED |  | Светодиодная |  | 24 | 24 | 24 | 96 |  | IP20 | 80 | Для гостиной | Современный | На потолок, на стену | Да |  | Да | [11 empty] | белый |  |  |  | Разноцветный |  | 5050 | [12 empty] | -20…+45 | 120 | 4 | Да |  |  | 10 | 1.3 |  | 5000 |  | 0.145 | 24.3 | 21 | 0.43 | 0.185 | 0.0002 | 1 | 4650128004068 | 12 месяцев | Россия | Китай |  | 8539520009 | https://drive.google.com/file/d/13pQ20LqMLmDKDangc9DI2nQiR0SjbSEs/view?usp=drive_link | https://drive.google.com/file/d/1tjAWLKy7pssAamdPzqW_pUKwsSZtmsRM/view?usp=drive_link | https://drive.google.com/file/d/1w6Eui2R1f0Oas5-OcZqYBbBuiWk6-23x/view?usp=drive_link | https://drive.google.com/file/d/11iAh91qRs3svvXM8tYV5WRI2qUSIxZGg/view?usp=drive_link | https://drive.google.com/file/d/1oaU5BSLXpjtp9NB-SSpyHqknjIk521d-/view?usp=drive_link | https://drive.google.com/file/d/1nkIqqC0QImI7outm9x5ee9LIr4lHIS24/view?usp=drive_link | https://drive.google.com/file/d/1D3ME-6_gwjE7Wkj3zjDLaBSfnQmLE7ZL/view?usp=drive_link | https://drive.google.com/file/d/1VhmD9TsHFHMc3KFyKOEsshq7m5Qo3--j/view?usp=drive_link
375 | Светодиодная лента/м | Светодиодная лента LEDS POWER 5050 60/м (19,2Вт/м) 24В RGBWW 004143 | 004143 | 004143 | Типы/Светодиодная подсветка/Светодиодные ленты | Светодиодная лента | LEDS POWER |  |  | 19.2 | 11520 | 20000 |  | LED |  | Светодиодная |  | 24 | 24 | 24 | 96 |  | IP20 | 80 | Для гостиной | Современный | На потолок, на стену | Да |  | Да | [11 empty] | белый |  |  |  | Разноцветный |  | 5050 | [12 empty] | -20…+45 | 120 | 4 | Да |  |  | 10 | 1.3 |  | 5000 |  | 0.145 | 24.3 | 21 | 0.43 | 0.185 | 0.0002 | 1 | 4650128004143 | 12 месяцев | Россия | Китай |  | 8539520009 | https://drive.google.com/file/d/1_KrJEr8JIkGA-eAf3TvRvv3dJPFS5YHX/view?usp=drive_link | https://drive.google.com/file/d/14VSoWJ8xqUA8HPKFxBpizmPmyqTXt7GW/view?usp=drive_link | https://drive.google.com/file/d/1y4j4NTq_Zs_9rVUCUGmrm9PKkzJCIMZO/view?usp=drive_link | https://drive.google.com/file/d/1c5WvhXcmOOk-auUG1zpVUNfDD5axjmbM/view?usp=drive_link | https://drive.google.com/file/d/1VhMcUGLK0C6jkrSuRxmvybvRe1wCQjo5/view?usp=drive_link | https://drive.google.com/file/d/1QpNo3-psgcmEHeJVAyPkWXTq9aMK1xLR/view?usp=drive_link | https://drive.google.com/file/d/1j9nONagzNigbqR--OY3pUfk1nehkdfyN/view?usp=drive_link | https://drive.google.com/file/d/1mtx4v1Vbcc3QZ0_u97HYn67uto7Op2TC/view?usp=drive_link
376 | Светодиодная лента/м | Светодиодная лента LEDS POWER MAGIC-E RGB "бегущий огонь" 5050 60/м (14,4Вт/м) 12В 003450 | 003450 | 003450 | Типы/Светодиодная подсветка/Светодиодные ленты | Светодиодная лента | LEDS POWER |  |  | 14.4 | 0 | 25000 |  | LED |  | Светодиодная |  | 12 | 12 | 12 | 72 |  | IP20 | 80 | Для гостиной | Современный | На потолок, на стену | Да |  | Да | [11 empty] | белый |  |  |  | Разноцветный |  | 5050 | [12 empty] | -20…+45 | 120 | 6 | Да |  |  | 10 | 1.3 |  | 5000 |  | 0.125 | 24.3 | 21 | 0.43 | 0.165 | 0.0002 | 1 | 6903219362782 | 12 месяцев | Россия | Китай | 5 | 8539520009 | https://drive.google.com/file/d/142gRz1cSIMPYHC1rbV7XTdePjy1JUWgI/view?usp=drive_link | https://drive.google.com/file/d/1rfu7IDjxq1CrvMiGejQy2X-NJcGN-eXM/view?usp=drive_link | https://drive.google.com/file/d/1dMEMDOfEX4jPVf1-q2MIgP5_yuLwpok-/view?usp=drive_link | https://drive.google.com/file/d/1gWU5bVFelkRv2V0jgIn8QLoN0c-uvZVu/view?usp=drive_link | https://drive.google.com/file/d/1nDKM_kVsNcPyFoEM0eO1HmppjEjFixpa/view?usp=drive_link | https://drive.google.com/file/d/1W1R56_grZb1tu83PFhlSuyU8gBZsnjqG/view?usp=drive_link | https://drive.google.com/file/d/1QUrqeoCPhamLP8eVdyE2Zr-U4F9ZUD6A/view?usp=drive_link | https://drive.google.com/file/d/14NaDeKKoCdZ7tkwh6BWgN-_iQhG2WjfY/view?usp=drive_link
377 | Светодиодная лента/м | Светодиодная лента LEDS POWER 2835 120/м (9,6Вт/м) 12В холодная, серия LIGHT 002354 | 002354 | 002354 | Типы/Светодиодная подсветка/Светодиодные ленты | Светодиодная лента | LEDS POWER |  |  | 9.6 | 5760 | 15000 | 6000-6500 | LED |  | Светодиодная |  | 12 | 12 | 12 | 48 |  | IP20 | 70 | Для гостиной | Современный | На потолок, на стену | Да |  | Да | [11 empty] | белый |  |  |  | Белый |  | 2835 | [12 empty] | -20…+45 | 120 | 4 | Да |  |  | 8 | 1.3 |  | 5000 |  | 0.08 | 24.3 | 21 | 0.43 | 0.12 | 0.0002 | 1 | 4650128002354 | 12 месяцев | Россия | Китай | 5 | 8539520009 | https://drive.google.com/file/d/1dwvkRejgXH14V9xowh8ZjymrQYO1lti4/view?usp=drive_link | https://drive.google.com/file/d/1TkonQzqLBDeCajKneBb8BumERjGp4Jw8/view?usp=drive_link | https://drive.google.com/file/d/1BNSxDk2G3c0zfeYwu_dh94SC2Yq2oGng/view?usp=drive_link | https://drive.google.com/file/d/1ELTNGk9w-vd-ozvpnGwR61x2R6R13w0M/view?usp=drive_link
378 | Светодиодная лента/м | Светодиодная лента LEDS POWER 2835 120/м (9,6Вт/м) 12В нейтральная, серия LIGHT 002361 | 002361 | 002361 | Типы/Светодиодная подсветка/Светодиодные ленты | Светодиодная лента | LEDS POWER |  |  | 9.6 | 5760 | 15000 | 4000-4500 | LED |  | Светодиодная |  | 12 | 12 | 12 | 48 |  | IP20 | 70 | Для гостиной | Современный | На потолок, на стену | Да |  | Да | [11 empty] | белый |  |  |  | Нейтральный белый |  | 2835 | [12 empty] | -20…+45 | 120 | 4 | Да |  |  | 8 | 1.3 |  | 5000 |  | 0.08 | 24.3 | 21 | 0.43 | 0.12 | 0.0002 | 1 | 4650128002361 | 12 месяцев | Россия | Китай | 5 | 8539520009 | https://drive.google.com/file/d/10yGcWHPKNFO9k_ihq529Svma6aRH2qq_/view?usp=drive_link
379 | Светодиодная лента/м | Светодиодная лента LEDS POWER 2835 120/м (9,6Вт/м) 12В теплая, серия LIGHT 002378 | 002378 | 002378 | Типы/Светодиодная подсветка/Светодиодные ленты | Светодиодная лента | LEDS POWER |  |  | 9.6 | 5760 | 15000 | 2700-3200 | LED |  | Светодиодная |  | 12 | 12 | 12 | 48 |  | IP20 | 70 | Для гостиной | Современный | На потолок, на стену | Да |  | Да | [11 empty] | белый |  |  |  | Теплый белый |  | 2835 | [12 empty] | -20…+45 | 120 | 4 | Да |  |  | 8 | 1.3 |  | 5000 |  | 0.08 | 24.3 | 21 | 0.43 | 0.12 | 0.0002 | 1 | 4650128002378 | 12 месяцев | Россия | Китай | 5 | 8539520009 | https://drive.google.com/file/d/10wQaTjBuUOUukbNnRwwP1v3rZ_ddMjqv/view?usp=drive_link
380 | Светодиодная лента/м | Светодиодная лента LEDS POWER 2835 120/м (9,6Вт/м) 24В теплая, серия LIGHT 004488 | 004488 | 004488 | Типы/Светодиодная подсветка/Светодиодные ленты | Светодиодная лента | LEDS POWER |  |  | 9.6 | 5760 | 15000 | 2700-3200 | LED |  | Светодиодная |  | 24 | 24 | 24 | 48 |  | IP20 | 70 | Для гостиной | Современный | На потолок, на стену | Да |  | Да | [11 empty] | белый |  |  |  | Теплый белый |  | 2835 | [12 empty] | -20…+45 | 120 | 2 | Да |  |  | 8 | 1.3 |  | 5000 |  | 0.08 | 24.3 | 21 | 0.43 | 0.12 | 0.0002 | 1 | 4650128004488 | 12 месяцев | Россия | Китай | 5 | 8539520009 | https://drive.google.com/file/d/1hV7539-nJHEH0VUxAuifP5Y5ZxR7rl2T/view?usp=drive_link
381 | Светодиодная лента/м | Светодиодная лента LEDS POWER 2835 120/м (9,6Вт/м) 24В холодная, серия LIGHT 004167 | 004167 | 004167 | Типы/Светодиодная подсветка/Светодиодные ленты | Светодиодная лента | LEDS POWER |  |  | 9.6 | 5760 | 15000 | 6000-6500 | LED |  | Светодиодная |  | 24 | 24 | 24 | 48 |  | IP20 | 70 | Для гостиной | Современный | На потолок, на стену | Да |  | Да | [11 empty] | белый |  |  |  | Нейтральный белый |  | 2835 | [12 empty] | -20…+45 | 120 | 2 | Да |  |  | 8 | 1.3 |  | 5000 |  | 0.08 | 24.3 | 21 | 0.43 | 0.12 | 0.0002 | 1 | 4650128004167 | 12 месяцев | Россия | Китай | 5 | 8539520009 | https://drive.google.com/file/d/1N5P4-0q80v44fuSw1v4EfWp05W6q7_Sv/view?usp=drive_link
382 | Светодиодная лента/м | Светодиодная лента LEDS POWER 2835 120/м (9,6Вт/м) 24В нейтральная, серия LIGHT 004174 | 004174 | 004174 | Типы/Светодиодная подсветка/Светодиодные ленты | Светодиодная лента | LEDS POWER |  |  | 9.6 | 5760 | 15000 | 4000-4500 | LED |  | Светодиодная |  | 24 | 24 | 24 | 48 |  | IP20 | 70 | Для гостиной | Современный | На потолок, на стену | Да |  | Да | [11 empty] | белый |  |  |  | Белый |  | 2835 | [12 empty] | -20…+45 | 120 | 2 | Да |  |  | 8 | 1.3 |  | 5000 |  | 0.08 | 24.3 | 21 | 0.43 | 0.12 | 0.0002 | 1 | 4650128004174 | 12 месяцев | Россия | Китай | 5 | 8539520009 | https://drive.google.com/file/d/1dEWrfgprs99dNHpNOzzR6ewPl2pothas/view?usp=drive_link | https://drive.google.com/file/d/17zhw2SSHOTOvtMMJhdejNVDxHdmvBb2U/view?usp=drive_link
383 | Светодиодные лампы/шт | Светодиодный модуль LEDS POWER 5Вт 3000К 220В серия MODULE 007748 | 007748 | 007748 | Типы/Светодиодная подсветка/Светодиодные модули | Светодиодный модуль | LEDS POWER |  |  | 5 | 425 | 25000 | 3000 | LED |  | Светодиодная |  | 220 | 175-264 | 220 | 5 |  | IP20 | 80 | Для гостиной | Современный | На потолок, на стену | Да |  | Да | [8 empty] | Металлические | Металлические |  | белый | белый |  |  | Теплый белый | да | 2835 |  |  |  | да |  | да | нет |  |  | 24.6 |  |  | -10…+40 | 60 | 0 | Да |  |  |  | 24.6 |  |  | 50 | 0.03 | 3.4 | 5.3 | 5.4 | 0.04 | 0.0001 | 1 | 4650128007748 | 2 года | Россия | Китай | 1 | 8539520009 | https://drive.google.com/file/d/1yN58SAaOjEE3UBSn6VNnmUJffC6Ynb9K/view?usp=drive_link | https://drive.google.com/file/d/1JroaXD8z7TuFa_O3Ipj5R6fLYv2OPKk9/view?usp=drive_link | https://drive.google.com/file/d/1WW--JgFT2AArcIw2Er_IGpcvDjV_ttE6/view?usp=drive_link | https://drive.google.com/file/d/1V82Ydr9q0cbeeoPJlHdDconAvVR3hQH5/view?usp=drive_link | https://drive.google.com/file/d/1_vTgQYFJXTE5xa5oI_Q88AKbliTsRwRt/view?usp=drive_link
384 | Светодиодные лампы/шт | Светодиодный модуль LEDS POWER 5Вт 4000К 220В серия MODULE 007755 | 007755 | 007755 | Типы/Светодиодная подсветка/Светодиодные модули | Светодиодный модуль | LEDS POWER |  |  | 5 | 425 | 25000 | 4000 | LED |  | Светодиодная |  | 220 | 175-264 | 220 | 5 |  | IP20 | 80 | Для гостиной | Современный | На потолок, на стену | Да |  | Да | [8 empty] | Металлические | Металлические |  | белый | белый |  |  | Нейтральный белый | да | 2835 |  |  |  | да |  | да | нет |  |  | 24.6 |  |  | -10…+40 | 60 | 0 | Да |  |  |  | 24.6 |  |  | 50 | 0.03 | 3.4 | 5.3 | 5.4 | 0.04 | 0.0001 | 1 | 4650128007755 | 2 года | Россия | Китай | 1 | 8539520009 | https://drive.google.com/file/d/1l5CK1tUebysOJhUX7SuHFH9Xmla0in-n/view?usp=drive_link | https://drive.google.com/file/d/1Afla4L-oN0ZOJPcJZsiRBKhgQUufVJdS/view?usp=drive_link
385 | Светодиодные лампы/шт | Светодиодный модуль LEDS POWER 5Вт 6500К 220В серия MODULE 007762 | 007762 | 007762 | Типы/Светодиодная подсветка/Светодиодные модули | Светодиодный модуль | LEDS POWER |  |  | 5 | 425 | 25000 | 6500 | LED |  | Светодиодная |  | 220 | 175-264 | 220 | 5 |  | IP20 | 80 | Для гостиной | Современный | На потолок, на стену | Да |  | Да | [8 empty] | Металлические | Металлические |  | белый | белый |  |  | Белый | да | 2835 |  |  |  | да |  | да | нет |  |  | 24.6 |  |  | -10…+40 | 60 | 0 | Да |  |  |  | 24.6 |  |  | 50 | 0.03 | 3.4 | 5.3 | 5.4 | 0.04 | 0.0001 | 1 | 4650128007762 | 2 года | Россия | Китай | 1 | 8539520009 | https://drive.google.com/file/d/1hO0SYDrX49qOGPlovQbCwRmiqEDpEyrQ/view?usp=drive_link | https://drive.google.com/file/d/1zmK9Z8fY7JmCYQSEXCZPwim-l3nXJyao/view?usp=drive_link | https://drive.google.com/file/d/15YB2J8iQdI1cq-2H4rErAQohEhgIOTT2/view?usp=drive_link | https://drive.google.com/file/d/13NE3rq6EEdgWJbBVo6iChj7_-ljZY2Z4/view?usp=drive_link
386 | Светодиодные лампы/шт | Светодиодный модуль LEDS POWER 9Вт 3000К 220В серия MODULE 007779 | 007779 | 007779 | Типы/Светодиодная подсветка/Светодиодные модули | Светодиодный модуль | LEDS POWER |  |  | 9 | 765 | 25000 | 3000 | LED |  | Светодиодная |  | 220 | 175-264 | 220 | 9 |  | IP20 | 80 | Для гостиной | Современный | На потолок, на стену | Да |  | Да | [8 empty] | Металлические | Металлические |  | белый | белый |  |  | Теплый белый | да | 2835 |  |  |  | да |  | да | нет |  |  | 38.4 |  |  | -10…+40 | 60 | 0 | Да |  |  |  | 38.4 |  |  | 50 | 0.037 | 5.4 | 5.5 | 5.6 | 0.047 | 0.0002 | 1 | 4650128007779 | 2 года | Россия | Китай | 1 | 8539520009 | https://drive.google.com/file/d/1yaCR7uWZU2QrdNwWizUgo3IxsqUko4xR/view?usp=drive_link | https://drive.google.com/file/d/1glUBXtTAhcFpWpWt3iZpxIsnlgpe5Bnn/view?usp=drive_link | https://drive.google.com/file/d/1QAZtXT0Vl4ThtV38mb0dKJgSZa1nN1jG/view?usp=drive_link | https://drive.google.com/file/d/1cUT4tQNZwSX-x1PAZBjwXpHWEhvbtmsT/view?usp=drive_link | https://drive.google.com/file/d/1ixR6rsIDzyW3vuUDy_OVBYaxvm-Ii_mr/view?usp=drive_link | https://drive.google.com/file/d/1MxzUvQAwsk1VGu8RsmnHACaUAV3TYeBl/view?usp=drive_link
387 | Светодиодные лампы/шт | Светодиодный модуль LEDS POWER 9Вт 4000К 220В серия MODULE 007786 | 007786 | 007786 | Типы/Светодиодная подсветка/Светодиодные модули | Светодиодный модуль | LEDS POWER |  |  | 9 | 765 | 25000 | 4000 | LED |  | Светодиодная |  | 220 | 175-264 | 220 | 9 |  | IP20 | 80 | Для гостиной | Современный | На потолок, на стену | Да |  | Да | [8 empty] | Металлические | Металлические |  | белый | белый |  |  | Нейтральный белый | да | 2835 |  |  |  | да |  | да | нет |  |  | 38.4 |  |  | -10…+40 | 60 | 0 | Да |  |  |  | 38.4 |  |  | 50 | 0.037 | 5.4 | 5.5 | 5.6 | 0.047 | 0.0002 | 1 | 4650128007786 | 2 года | Россия | Китай | 1 | 8539520009 | https://drive.google.com/file/d/1ZgtaA4SYXNdzztrz2MVFYaLzEahHhf3_/view?usp=drive_link | https://drive.google.com/file/d/1nNKLuR6I9374muErCd2AWqsVeWTvN78G/view?usp=drive_link | https://drive.google.com/file/d/1jrpE2H91v-ARv0daIuOyAbkgutk-i2gY/view?usp=drive_link | https://drive.google.com/file/d/19D48kfVLdBQWjBrdA64pXZhHO-DzMJZ3/view?usp=drive_link
388 | Светодиодные лампы/шт | Светодиодный модуль LEDS POWER 9Вт 6500К 220В серия MODULE 007861 | 007861 | 007861 | Типы/Светодиодная подсветка/Светодиодные модули | Светодиодный модуль | LEDS POWER |  |  | 9 | 765 | 25000 | 6500 | LED |  | Светодиодная |  | 220 | 175-264 | 220 | 9 |  | IP20 | 80 | Для гостиной | Современный | На потолок, на стену | Да |  | Да | [8 empty] | Металлические | Металлические |  | белый | белый |  |  | Белый | да | 2835 |  |  |  | да |  | да | нет |  |  | 38.4 |  |  | -10…+40 | 60 | 0 | Да |  |  |  | 38.4 |  |  | 50 | 0.037 | 5.4 | 5.5 | 5.6 | 0.047 | 0.0002 | 1 | 4650128007861 | 2 года | Россия | Китай | 1 | 8539520009 | https://drive.google.com/file/d/1Y7GrRCSaQ75edffl7Q62Qd4pzPf2m5WV/view?usp=drive_link | https://drive.google.com/file/d/1TIkjRl1coMnmP3l1idQ-zdpXH9xUXy7F/view?usp=drive_link | https://drive.google.com/file/d/1CGYyTyonaVTqywt5dabektZHRmDnMppe/view?usp=drive_link | https://drive.google.com/file/d/14rrye_St8JsP0znGtgziZtN1DKmIsGbd/view?usp=drive_link
389 | Светодиодные линейки/шт | Светодиодная линейка LEDS POWER 1м SMD5730 72шт (3М скотч) 45-50Lm/LED 4000-4500K 513045 | 513045 | 513045 | Типы/Светодиодная подсветка/Светодиодные линейки |  | LEDS POWER |  |  |  | 2040 | 30000 | 4000-4500 | LED |  | Светодиодная |  | 12 | 12 | 12 | 17 |  | IP20 | 80 | Для гостиной | Современный | На потолок, на стену | Да |  | Да | [8 empty] | Металлические |  |  | белый | белый |  |  | Нейтральный белый |  | 2835 | [12 empty] | -20…+45 | 170 | 1.4 | Да |  |  | 15 | 7 |  | 1000 |  | 0.4 | 100 | 1.5 | 0.7 | 0.4 | 0.0001 | 1 | 6908230513045 | 3 года | Россия | Китай | 10 | 8539520009 | https://drive.google.com/file/d/1PBvHqhMkY6Oar7o2W1dt20co92L1HrFl/view?usp=drive_link | https://drive.google.com/file/d/1SC67Pk9xgvPhm5dzRnnezDfnA1ZvuhZh/view?usp=drive_link | https://drive.google.com/file/d/11Jck_YiU0UL_wGFaE97azZhoCIWZinGg/view?usp=drive_link | https://drive.google.com/file/d/1kONhlk3hfPuRMT7bJSn0Z6ep-HAyaDVz/view?usp=drive_link
390 | Светодиодные линейки/шт | Светодиодная линейка LEDS POWER 1м SMD5730 72шт (3М скотч) 45-50Lm/LED 6000-6500K 643629 | 643629 | 643629 | Типы/Светодиодная подсветка/Светодиодные линейки |  | LEDS POWER |  |  |  | 2040 | 30000 | 6000-6500 | LED |  | Светодиодная |  | 12 | 12 | 12 | 17 |  | IP20 | 80 | Для гостиной | Современный | На потолок, на стену | Да |  | Да | [8 empty] | Металлические |  |  | белый | белый |  |  | Белый |  | 2835 | [12 empty] | -20…+45 | 170 | 1.4 | Да |  |  | 15 | 7 |  | 1000 |  | 0.4 | 100 | 1.5 | 0.7 | 0.4 | 0.0001 | 1 | 6908230643629 | 3 года | Россия | Китай | 10 | 8539520009 | https://drive.google.com/file/d/1FKfhsB8TlU9XBGTrIevmq4T0qAf49Riz/view?usp=drive_link | https://drive.google.com/file/d/1MeZbKySc5zIbbzqnaEwHxU9IFwV1aa29/view?usp=drive_link | https://drive.google.com/file/d/1ClPTjjcqmucgNuqmmL5PIaln0deBd6x1/view?usp=drive_link | https://drive.google.com/file/d/1FBK75l_qUBc9hQBdUqksfd3WaB9uj25u/view?usp=drive_link
391 | Светодиодные линейки/шт | Светодиодная линейка LEDS POWER 1м SMD5730 72шт (3М скотч) 45-50Lm/LED 3000-3500K 530752 | 530752 | 530752 | Типы/Светодиодная подсветка/Светодиодные линейки |  | LEDS POWER |  |  |  | 2040 | 30000 | 3000-3500 | LED |  | Светодиодная |  | 12 | 12 | 12 | 17 |  | IP20 | 80 | Для гостиной | Современный | На потолок, на стену | Да |  | Да | [8 empty] | Металлические |  |  | белый | белый |  |  | Теплый белый |  | 2835 | [12 empty] | -20…+45 | 170 | 1.4 | Да |  |  | 15 | 7 |  | 1000 |  | 0.4 | 100 | 1.5 | 0.7 | 0.4 | 0.0001 | 1 | 6908230530752 | 3 года | Россия | Китай | 10 | 8539520009 | https://drive.google.com/file/d/11GdrHkIqFded4nwPYTkv-KP5WakfPQLu/view?usp=drive_link | https://drive.google.com/file/d/19te_w9foRr3fQ1jCNzwfyJLg7A7qgJc1/view?usp=drive_link | https://drive.google.com/file/d/1plSymEQbOzaf6XCjiE3NSKxvuSnsR8QV/view?usp=drive_link | https://drive.google.com/file/d/1_9CqW5brkcxyjbWvEdV_FMLhqfdX3DND/view?usp=drive_link
392 | Светодиодные линейки/шт | Светодиодная линейка LEDS POWER 1м 5630 72/м 55-60Lm/LED 6000K 007182 | 007182 | 007182 | Типы/Светодиодная подсветка/Светодиодные линейки |  | LEDS POWER |  |  |  | 2040 | 30000 | 6000 | LED |  | Светодиодная |  | 12 | 12 | 12 | 17 |  | IP20 | 80 | Для гостиной | Современный | На потолок, на стену | Да |  | Да | [8 empty] | Металлические |  |  | белый | белый |  |  | Белый |  | 2835 | [12 empty] | -20…+45 | 170 | 1.4 | Да |  |  | 10 | 2 |  | 1000 |  | 0.024 | 100 | 1 | 0.1 | 0.024 | 1e-05 | 1 | 4650128007182 | 3 года | Россия | Китай | 2 | 8539520009 | https://drive.google.com/file/d/1Ws55OVwmbrbfh5LPj59-zHlGSS8qH-O8/view?usp=drive_link | https://drive.google.com/file/d/1CeMi1HLVyKKLTHag_nsBIXrieM82AEml/view?usp=drive_link | https://drive.google.com/file/d/10il-Pzm5SWdrjRCaVHVZmyBvKOSIvYIF/view?usp=drive_link | https://drive.google.com/file/d/18iNx1w_bYh4rzXwE4_L5tpDQgSNoAal2/view?usp=drive_link
393 | Светодиодные линейки/шт | Светодиодная линейка LEDS POWER 1м 5630 72/м 55-60Lm/LED 4000K 007199 | 007199 | 007199 | Типы/Светодиодная подсветка/Светодиодные линейки |  | LEDS POWER |  |  |  | 2040 | 30000 | 4000 | LED |  | Светодиодная |  | 12 | 12 | 12 | 17 |  | IP20 | 80 | Для гостиной | Современный | На потолок, на стену | Да |  | Да | [8 empty] | Металлические |  |  | белый | белый |  |  | Нейтральный белый |  | 2835 | [12 empty] | -20…+45 | 170 | 1.4 | Да |  |  | 10 | 2 |  | 1000 |  | 0.024 | 100 | 1 | 0.1 | 0.024 | 1e-05 | 1 | 4650128007199 | 3 года | Россия | Китай | 1 | 8539520009 | https://drive.google.com/file/d/1qx5oAPPtguNXFPuxAvLGokAC0oQUBCSq/view?usp=drive_link | https://drive.google.com/file/d/1gzZci3uQhf3rnNzbre13B0omezXAzAFi/view?usp=drive_link | https://drive.google.com/file/d/1kKat3fQV71u_Amfn2xrmvTwwBVe5FCUG/view?usp=drive_link | https://drive.google.com/file/d/1Lp__l2EaY5VhDkOcdsjDLCB3kdP89jle/view?usp=drive_link
394 | Светодиодные линейки/шт | Светодиодная линейка LEDS POWER 1м 5630 72/м 55-60Lm/LED 3000K 007205 | 007205 | 007205 | Типы/Светодиодная подсветка/Светодиодные линейки |  | LEDS POWER |  |  |  | 2040 | 30000 | 3000 | LED |  | Светодиодная |  | 12 | 12 | 12 | 17 |  | IP20 | 80 | Для гостиной | Современный | На потолок, на стену | Да |  | Да | [8 empty] | Металлические |  |  | белый | белый |  |  | Теплый белый |  | 2835 | [12 empty] | -20…+45 | 170 | 1.4 | Да |  |  | 10 | 2 |  | 1000 |  | 0.024 | 100 | 1 | 0.1 | 0.024 | 1e-05 | 1 | 4650128007205 | 3 года | Россия | Китай | 1 | 8539520009 | https://drive.google.com/file/d/1hGSCoqaBAoO9s4eBZnS0wVwK4NDEOWWO/view?usp=drive_link | https://drive.google.com/file/d/1GiZaTzuPKSbBOt4St4Q9N1zhms1ZjAN2/view?usp=drive_link | https://drive.google.com/file/d/1sHgnrqEiQapDZnc4qcpxn4JpJz9uQsVT/view?usp=drive_link | https://drive.google.com/file/d/1kPdd4Tj5xWhPFd24jGk_M-5oWmPZrGHP/view?usp=drive_link
395 | Светодиодные прожекторы/шт | Светодиодный прожектор LEDS POWER 10Вт 6000К (серия Е027) 001074 | 001074 | 001074 | Типы/Уличное освещение/Прожекторы | Прожектор | LEDS POWER |  |  | 10 | 850 | 50000 | 6000 |  |  | Светодиодная |  | 220 | 220-240 | 220 | 10 |  | IP65 | 70 | Для гостиной | Современный | На потолок, на стену | Да |  | Да | [8 empty] | Металлические | Металлические | Металлические | белый | белый |  |  | Белый |  | 2835 | [12 empty] | -25…+50 |  | 0 | Да |  |  | 117 | 31 |  | 131 |  | 0.21 | 13.6 | 12.2 | 3.6 | 0.27 | 0.0006 | 1 | 6908270150118 | 2 года | Россия | Китай | 1 | 8539520009 | https://drive.google.com/file/d/1FjUTcIelKpZEcCQc6s8Aj3xiUbudP3Gl/view?usp=drive_link
396 | Светодиодные прожекторы/шт | Светодиодный прожектор LEDS POWER 20Вт 6000К (серия Е027) 001081 | 001081 | 001081 | Типы/Уличное освещение/Прожекторы | Прожектор | LEDS POWER |  |  | 20 | 1700 | 50000 | 6000 |  |  | Светодиодная |  | 220 | 220-240 | 220 | 20 |  | IP65 | 70 | Для гостиной | Современный | На потолок, на стену | Да |  | Да | [8 empty] | Металлические | Металлические | Металлические | белый | белый |  |  | Белый |  | 2835 | [12 empty] | -25…+50 |  | 0.1 | Да |  |  | 152 | 31 |  | 166 |  | 0.317 | 17.1 | 15.7 | 3.6 | 0.377 | 0.001 | 1 | 6908270861182 | 2 года | Россия | Китай | 1 | 8539520009 | https://drive.google.com/file/d/1rfXgRP_Mco-6UHYcwW6-yXrkha8p9u-m/view?usp=drive_link
397 | Светодиодные прожекторы/шт | Светодиодный прожектор LEDS POWER 30Вт 6000К (серия Е027) 001098 | 001098 | 001098 | Типы/Уличное освещение/Прожекторы | Прожектор | LEDS POWER |  |  | 30 | 2550 | 50000 | 6000 |  |  | Светодиодная |  | 220 | 220-240 | 220 | 30 |  | IP65 | 70 | Для гостиной | Современный | На потолок, на стену | Да |  | Да | [8 empty] | Металлические | Металлические | Металлические | белый | белый |  |  | Белый |  | 2835 | [12 empty] | -25…+50 |  | 0.1 | Да |  |  | 177 | 34 |  | 211 |  | 0.54 | 21.6 | 18.2 | 3.9 | 0.6 | 0.0015 | 1 | 6908270537612 | 2 года | Россия | Китай | 1 | 8539520009 | https://drive.google.com/file/d/1Rl-fYPxRtVe77fDvV3s2ukYwwhCsjTH9/view?usp=drive_link
398 | Светодиодные прожекторы/шт | Светодиодный прожектор LEDS POWER 50Вт 6000К (серия Е027) 001104 | 001104 | 001104 | Типы/Уличное освещение/Прожекторы | Прожектор | LEDS POWER |  |  | 50 | 4250 | 50000 | 6000 |  |  | Светодиодная |  | 220 | 220-240 | 220 | 50 |  | IP65 | 70 | Для гостиной | Современный | На потолок, на стену | Да |  | Да | [8 empty] | Металлические | Металлические | Металлические | белый | белый |  |  | Белый |  | 2835 | [12 empty] | -25…+50 |  | 0.2 | Да |  |  | 217 | 33 |  | 260 |  | 0.79 | 26.5 | 22.2 | 3.8 | 0.85 | 0.0022 | 1 | 6908270904490 | 2 года | Россия | Китай | 1 | 8539520009 | https://drive.google.com/file/d/1GQwbXb_CQ1e8G_HGuUABGuE5fyDMgyy_/view?usp=drive_link
399 | Светодиодные прожекторы/шт | Светодиодный прожектор LEDS POWER 100Вт 6000К (серия Е027) 001111 | 001111 | 001111 | Типы/Уличное освещение/Прожекторы | Прожектор | LEDS POWER |  |  | 100 | 8500 | 50000 | 6000 |  |  | Светодиодная |  | 220 | 220-240 | 220 | 100 |  | IP65 | 70 | Для гостиной | Современный | На потолок, на стену | Да |  | Да | [8 empty] | Металлические | Металлические | Металлические | белый | белый |  |  | Белый |  | 2835 | [12 empty] | -25…+50 |  | 0.5 | Да |  |  | 225 | 40 |  | 323 |  | 1.74 | 32.8 | 23 | 4.5 | 1.8 | 0.0034 | 1 | 6908270435581 | 2 года | Россия | Китай | 1 | 8539520009 | https://drive.google.com/file/d/18TLInO955lvkRCHWzHzsKYH0Kddi3Tjq/view?usp=drive_link
400 | Светодиодные прожекторы/шт | Светодиодный прожектор LEDS POWER 200Вт 6000К (серия Е027) 001135 | 001135 | 001135 | Типы/Уличное освещение/Прожекторы | Прожектор | LEDS POWER |  |  | 200 | 17000 | 50000 | 6000 |  |  | Светодиодная |  | 220 | 220-240 | 220 | 200 |  | IP65 | 70 | Для гостиной | Современный | На потолок, на стену | Да |  | Да | [8 empty] | Металлические | Металлические | Металлические | белый | белый |  |  | Белый |  | 2835 | [12 empty] | -25…+50 |  | 0.9 | Да |  |  | 405 | 40 |  | 405 |  | 2.875 | 41 | 41 | 4.5 | 2.935 | 0.0076 | 1 | 6908270131629 | 2 года | Россия | Китай | 1 | 8539520009 | https://drive.google.com/file/d/1_VyqfJHP8JN6tP9G-XC3JjDeRWqYhYar/view?usp=drive_link
401 | Светодиодные прожекторы/шт | Светодиодный прожектор LEDS POWER 300Вт 6000К (серия Е027) 001142 | 001142 | 001142 | Типы/Уличное освещение/Прожекторы | Прожектор | LEDS POWER |  |  | 300 | 25500 | 50000 | 6000 |  |  | Светодиодная |  | 220 | 220-240 | 220 | 300 |  | IP65 | 70 | Для гостиной | Современный | На потолок, на стену | Да |  | Да | [8 empty] | Металлические | Металлические | Металлические | белый | белый |  |  | Белый |  | 2835 | [12 empty] | -25…+50 |  | 1.4 | Да |  |  | 380 | 50 |  | 515 |  | 6.5 | 52 | 38.5 | 0.5 | 6.56 | 0.001 | 1 | 4650128001142 | 2 года | Россия | Китай | 1 | 8539520009 | https://drive.google.com/file/d/1mREr2a_QseLevRxUL6I2SwCAW8P8lgYF/view?usp=drive_link
402 | Светодиодные прожекторы/шт | Светодиодный прожектор LEDS POWER Кобра 50Вт 5000К (серия RX2) 005515 | 005515 | 005515 | Типы/Уличное освещение/Прожекторы | Прожектор | LEDS POWER |  |  | 50 | 6000 | 50000 | 5000 |  |  | Светодиодная |  | 220 | 110-300 | 220 | 50 |  | IP65 | 80 | Для гостиной | Современный | На потолок, на стену | Да |  | Да | [8 empty] | Металлические | Металлические | Металлические | черный | черный |  |  | Белый |  | 2835 | [12 empty] | -25…+50 |  | 0.2 | Да |  |  | 153.6 | 76 |  | 400 |  | 0.672 | 40.7 | 15 | 8.2 | 0.856 | 0.005 | 1 | 4650128005515 | 3 года | Россия | Китай | 1 | 8539520009 | https://drive.google.com/file/d/1y6eDPVdH9doDXiAS0AdXfawgxRKv_GNt/view?usp=drive_link
403 | Светодиодные прожекторы/шт | Светодиодный прожекторLEDS POWER Кобра 50Вт 6500К (серия RX2) 005522 | 005522 | 005522 | Типы/Уличное освещение/Прожекторы | Прожектор | LEDS POWER |  |  | 50 | 6000 | 50000 | 6500 |  |  | Светодиодная |  | 220 | 110-300 | 220 | 50 |  | IP65 | 80 | Для гостиной | Современный | На потолок, на стену | Да |  | Да | [8 empty] | Металлические | Металлические | Металлические | черный | черный |  |  | Белый |  | 2835 | [12 empty] | -25…+50 |  | 0.2 | Да |  |  | 153.6 | 76 |  | 400 |  | 0.672 | 40.7 | 15 | 8.2 | 0.856 | 0.005 | 1 | 4650128005522 | 3 года | Россия | Китай | 1 | 8539520009 | https://drive.google.com/file/d/1K2SyfIs5BaUpxn8tHk-6-t-WAtCLgybq/view?usp=drive_link
404 | Светодиодные прожекторы/шт | Светодиодный прожектор LEDS POWER Кобра 30Вт 6500К (серия RA) 007601 | 007601 | 007601 | Типы/Уличное освещение/Прожекторы | Прожектор | LEDS POWER |  |  | 30 | 3600 | 50000 | 6500 |  |  | Светодиодная |  | 220 | 100-300 | 220 | 30 |  | IP65 | 80 | Для гостиной | Современный | На потолок, на стену | Да |  | Да | [8 empty] | Металлические | Металлические | Металлические | черный | черный |  |  | Белый |  | 2835 | [12 empty] | -25…+50 |  | 0.1 | Да |  |  | 76 | 68 |  | 425 |  | 0.53 | 43.2 | 8.3 | 7.5 | 0.64 | 0.0027 | 1 | 4650128007601 | 3 года | Россия | Китай | 1 | 8539520009 | https://drive.google.com/file/d/1k-lT2Lf1iOBTzcohpgWHHrJcnHxkvrLC/view?usp=drive_link | https://drive.google.com/file/d/1VjOZlTNPvVIVcGhMfQkX5c_ZouxeFCQ2/view?usp=drive_link
405 | Светодиодные прожекторы/шт | Светодиодный прожектор LEDS POWER Кобра 50Вт 6500К (серия RA) 007625 | 007625 | 007625 | Типы/Уличное освещение/Прожекторы | Прожектор | LEDS POWER |  |  | 50 | 6000 | 50000 | 6500 |  |  | Светодиодная |  | 220 | 100-300 | 220 | 50 |  | IP65 | 80 | Для гостиной | Современный | На потолок, на стену | Да |  | Да | [8 empty] | Металлические | Металлические | Металлические | черный | черный |  |  | Белый |  | 2835 | [12 empty] | -25…+50 |  | 0.2 | Да |  |  | 88 | 69 |  | 508 |  | 0.77 | 51.5 | 9.5 | 7.6 | 0.89 | 0.0037 | 1 | 4650128007625 | 3 года | Россия | Китай | 1 | 8539520009 | https://drive.google.com/file/d/11QDjmTHyV0f97v1WR9lyaaW2kDZmP6Lj/view?usp=drive_link | https://drive.google.com/file/d/1jqONn4ouD6aLr7-bmOaWLXAZXoSIKBQa/view?usp=drive_link
406 | Светодиодные прожекторы/шт | Светодиодный прожектор LEDS POWER Кобра 100Вт 6500К (серия RA) 007632 | 007632 | 007632 | Типы/Уличное освещение/Прожекторы | Прожектор | LEDS POWER |  |  | 100 | 12000 | 50000 | 6500 |  |  | Светодиодная |  | 220 | 100-300 | 220 | 100 |  | IP65 | 80 | Для гостиной | Современный | На потолок, на стену | Да |  | Да | [8 empty] | Металлические | Металлические | Металлические | черный | черный |  |  | Белый |  | 2835 | [12 empty] | -25…+50 |  | 0.5 | Да |  |  | 89 | 77 |  | 597 |  | 0.87 | 60.4 | 9.6 | 8.4 | 0.98 | 0.0049 | 1 | 4650128007632 | 3 года | Россия | Китай | 1 | 8539520009 | https://drive.google.com/file/d/1d9G9_JPPuyOnhg9AAwNEhnpGYrriZIgt/view?usp=drive_link | https://drive.google.com/file/d/1kYjgC-n4faI_leo5kKnIKdAd7VyadEnu/view?usp=drive_link
407 | Светодиодные прожекторы/шт | Светодиодный прожектор LEDS POWER Кобра 50Вт 3000К (серия RC) 007441 | 007441 | 007441 | Типы/Уличное освещение/Прожекторы | Прожектор | LEDS POWER |  |  | 50 | 6000 | 50000 | 3000 |  |  | Светодиодная |  | 220 | 100-300 | 220 | 50 |  | IP65 | 80 | Для гостиной | Современный | На потолок, на стену | Да |  | Да | [8 empty] | Металлические | Металлические | Металлические | черный | черный |  |  | Теплый белый |  | 2835 | [12 empty] | -25…+50 |  | 0.2 | Да |  |  | 120 | 83 |  | 456 |  | 1 | 46.1 | 12.5 | 8.8 | 1.1 | 0.0051 | 1 | 4650128007441 | 3 года | Россия | Китай | 1 | 8539520009 | https://drive.google.com/file/d/1nJDjAv7U5bww4GToDXNKvJBNUiHR0C22/view?usp=drive_link
408 | Светодиодные прожекторы/шт | Светодиодный прожектор LEDS POWER Кобра 50Вт 5000К (серия RC) 007458 | 007458 | 007458 | Типы/Уличное освещение/Прожекторы | Прожектор | LEDS POWER |  |  | 50 | 6000 | 50000 | 5000 |  |  | Светодиодная |  | 220 | 100-300 | 220 | 50 |  | IP65 | 80 | Для гостиной | Современный | На потолок, на стену | Да |  | Да | [8 empty] | Металлические | Металлические | Металлические | черный | черный |  |  | Белый |  | 2835 | [12 empty] | -25…+50 |  | 0.2 | Да |  |  | 120 | 83 |  | 456 |  | 1 | 46.1 | 12.5 | 8.8 | 1.1 | 0.0051 | 1 | 4650128007458 | 3 года | Россия | Китай | 1 | 8539520009 | https://drive.google.com/file/d/16xN6pqQZCKwBU1GvDieow1Pr2xq9vH9-/view?usp=drive_link
409 | Светодиодные прожекторы/шт | Светодиодный прожектор LEDS POWER Кобра 50Вт 6500К (серия RC) 007465 | 007465 | 007465 | Типы/Уличное освещение/Прожекторы | Прожектор | LEDS POWER |  |  | 50 | 6000 | 50000 | 6500 |  |  | Светодиодная |  | 220 | 100-300 | 220 | 50 |  | IP65 | 80 | Для гостиной | Современный | На потолок, на стену | Да |  | Да | [8 empty] | Металлические | Металлические | Металлические | черный | черный |  |  | Белый |  | 2835 | [12 empty] | -25…+50 |  | 0.2 | Да |  |  | 120 | 83 |  | 456 |  | 1 | 46.1 | 12.5 | 8.8 | 1.1 | 0.0051 | 1 | 4650128007465 | 3 года | Россия | Китай | 1 | 8539520009 | https://drive.google.com/file/d/1ASqH0NgMVaFBCcXCEF9-UGrdl737D1Ix/view?usp=drive_link
410 | Светодиодные прожекторы/шт | Светодиодный прожектор LEDS POWER Кобра 100Вт 3000К (серия RC) 007526 | 007526 | 007526 | Типы/Уличное освещение/Прожекторы | Прожектор | LEDS POWER |  |  | 100 | 12000 | 50000 | 3000 |  |  | Светодиодная |  | 220 | 100-300 | 220 | 100 |  | IP65 | 80 | Для гостиной | Современный | На потолок, на стену | Да |  | Да | [8 empty] | Металлические | Металлические | Металлические | черный | черный |  |  | Теплый белый |  | 2835 | [12 empty] | -25…+50 |  | 0.5 | Да |  |  | 144 | 83 |  | 527 |  | 1.3 | 53.2 | 14.9 | 8.8 | 1.4 | 0.007 | 1 | 4650128007526 | 3 года | Россия | Китай | 1 | 8539520009 | https://drive.google.com/file/d/1AycRWt4keEbrlywOQ_D2XXLpiubumQHz/view?usp=drive_link
411 | Светодиодные прожекторы/шт | Светодиодный прожектор LEDS POWER Кобра 100Вт 5000К (серия RC) 007533 | 007533 | 007533 | Типы/Уличное освещение/Прожекторы | Прожектор | LEDS POWER |  |  | 100 | 12000 | 50000 | 5000 |  |  | Светодиодная |  | 220 | 100-300 | 220 | 100 |  | IP65 | 80 | Для гостиной | Современный | На потолок, на стену | Да |  | Да | [8 empty] | Металлические | Металлические | Металлические | черный | черный |  |  | Белый |  | 2835 | [12 empty] | -25…+50 |  | 0.5 | Да |  |  | 144 | 83 |  | 527 |  | 1.3 | 53.2 | 14.9 | 8.8 | 1.4 | 0.007 | 1 | 4650128007533 | 3 года | Россия | Китай | 1 | 8539520009 | https://drive.google.com/file/d/1xKVI4TYYwNi9AjCyFenDwGZJ-1KEALk0/view?usp=drive_link
412 | Светодиодные прожекторы/шт | Светодиодный прожектор LEDS POWER Кобра 100Вт 6500К (серия RC) 007540 | 007540 | 007540 | Типы/Уличное освещение/Прожекторы | Прожектор | LEDS POWER |  |  | 100 | 12000 | 50000 | 6500 |  |  | Светодиодная |  | 220 | 100-300 | 220 | 100 |  | IP65 | 80 | Для гостиной | Современный | На потолок, на стену | Да |  | Да | [8 empty] | Металлические | Металлические | Металлические | черный | черный |  |  | Белый |  | 2835 | [12 empty] | -25…+50 |  | 0.5 | Да |  |  | 144 | 83 |  | 527 |  | 1.3 | 53.2 | 14.9 | 8.8 | 1.4 | 0.007 | 1 | 4650128007540 | 3 года | Россия | Китай | 1 | 8539520009 | https://drive.google.com/file/d/19J_rRjwhd2w1lGFvmEcgKH40SGaJKV4A/view?usp=drive_link
413 | Светодиодные прожекторы/шт | Светодиодный прожектор LEDS POWER Кобра 150Вт 5000К (серия RC) 007557 | 007557 | 007557 | Типы/Уличное освещение/Прожекторы | Прожектор | LEDS POWER |  |  | 150 | 18000 | 50000 | 5000 |  |  | Светодиодная |  | 220 | 100-300 | 220 | 150 |  | IP65 | 80 | Для гостиной | Современный | На потолок, на стену | Да |  | Да | [8 empty] | Металлические | Металлические | Металлические | черный | черный |  |  | Белый |  | 2835 | [12 empty] | -25…+50 |  | 0.7 | Да |  |  | 175 | 85 |  | 618 |  | 1.5 | 62.3 | 18 | 9 | 1.6 | 0.0101 | 1 | 4650128007557 | 3 года | Россия | Китай | 1 | 8539520009 | https://drive.google.com/file/d/1tm5zOGBDy1eqKC2xsWasnlam0FG9dD_E/view?usp=drive_link
414 | Светодиодные прожекторы/шт | Светодиодный прожектор LEDS POWER Кобра 150Вт 6500К (серия RC) 007564 | 007564 | 007564 | Типы/Уличное освещение/Прожекторы | Прожектор | LEDS POWER |  |  | 150 | 18000 | 50000 | 6500 |  |  | Светодиодная |  | 220 | 100-300 | 220 | 150 |  | IP65 | 80 | Для гостиной | Современный | На потолок, на стену | Да |  | Да | [8 empty] | Металлические | Металлические | Металлические | черный | черный |  |  | Белый |  | 2835 | [12 empty] | -25…+50 |  | 0.7 | Да |  |  | 175 | 85 |  | 618 |  | 1.5 | 62.3 | 18 | 9 | 1.6 | 0.0101 | 1 | 4650128007564 | 3 года | Россия | Китай | 1 | 8539520009 | https://drive.google.com/file/d/1k36CQQ3m8wBaO0hrTa42Xxj-JpZ4QA-B/view?usp=drive_link
415 | Светодиодные прожекторы/шт | Светодиодный прожектор LEDS POWER Кобра 200Вт 5000К (серия RC) 007588 | 007588 | 007588 | Типы/Уличное освещение/Прожекторы | Прожектор | LEDS POWER |  |  | 200 | 24000 | 50000 | 5000 |  |  | Светодиодная |  | 220 | 100-300 | 220 | 200 |  | IP65 | 80 | Для гостиной | Современный | На потолок, на стену | Да |  | Да | [8 empty] | Металлические | Металлические | Металлические | черный | черный |  |  | Белый |  | 2835 | [12 empty] | -25…+50 |  | 0.9 | Да |  |  | 193 | 85 |  | 652 |  | 2.2 | 65.7 | 19.8 | 9 | 2.3 | 0.0117 | 1 | 4650128007588 | 3 года | Россия | Китай | 1 | 8539520009 | https://drive.google.com/file/d/18T7DGqfewwbhbnp9TUXqEnLEgVYQj3P6/view?usp=drive_link
416 | Светодиодные прожекторы/шт | Светодиодный прожектор LEDS POWER Кобра 200Вт 6500К (серия RC) 007595 | 007595 | 007595 | Типы/Уличное освещение/Прожекторы | Прожектор | LEDS POWER |  |  | 200 | 24000 | 50000 | 6500 |  |  | Светодиодная |  | 220 | 100-300 | 220 | 200 |  | IP65 | 80 | Для гостиной | Современный | На потолок, на стену | Да |  | Да | [8 empty] | Металлические | Металлические | Металлические | черный | черный |  |  | Белый |  | 2835 | [12 empty] | -25…+50 |  | 0.9 | Да |  |  | 193 | 85 |  | 652 |  | 2.2 | 65.7 | 19.8 | 9 | 2.3 | 0.0117 | 1 | 4650128007595 | 3 года | Россия | Китай | 1 | 8539520009 | https://drive.google.com/file/d/1FLJKgFepw_C7210tK--zxaUwTwPwonYl/view?usp=drive_link
417 | Светодиодные прожекторы/шт | Светодиодный прожектор LEDS POWER Кобра на солнечной батарее 100Вт 6500К (серия TR-ES) 007649 | 007649 | 007649 | Типы/Уличное освещение/Прожекторы | Прожектор | LEDS POWER |  |  | 100 | 6500 | 50000 | 6500 |  |  | Светодиодная |  |  |  |  | 100 |  | IP65 | 80 | Для гостиной | Современный | На потолок, на стену | Да |  | Да | [8 empty] | Металлические | Металлические | Металлические | черный | черный |  |  | Белый |  | 2835 | [12 empty] | -25…+50 |  |  | Да |  |  | 237 | 44 |  | 402 |  | 1.3 | 46.9 | 30.7 | 11.4 | 1.4 | 0.0164 | 1 | 4650128007649 | 3 года | Россия | Китай | 1 | 8539520009 | https://drive.google.com/file/d/1ZD-0206MLaM6wjIdg9erjY4iKRlxcIjk/view?usp=drive_link | https://drive.google.com/file/d/1piDqJn8cIiP5CyCLG3UpRP0RXUa2RWP8/view?usp=drive_link
418 | Светодиодные прожекторы/шт | Светодиодный прожектор LEDS POWER Кобра на солнечной батарее 200Вт 6500К (серия TR-ES) 007656 | 007656 | 007656 | Типы/Уличное освещение/Прожекторы | Прожектор | LEDS POWER |  |  | 200 | 13000 | 50000 | 6500 |  |  | Светодиодная |  |  |  |  | 200 |  | IP65 | 80 | Для гостиной | Современный | На потолок, на стену | Да |  | Да | [8 empty] | Металлические | Металлические | Металлические | черный | черный |  |  | Белый |  | 2835 | [12 empty] | -25…+50 |  |  | Да |  |  | 237 | 44 |  | 502 |  | 2.3 | 56.9 | 30.7 | 11.4 | 2.4 | 0.0199 | 1 | 4650128007656 | 3 года | Россия | Китай | 1 | 8539520009 | https://drive.google.com/file/d/1BmqH_QpnwPAKB06P4Ga5pomdtxz8-yzx/view?usp=drive_link | https://drive.google.com/file/d/17qJyPJuTid_T3UR-VHykkxwM8L2dFDCL/view?usp=drive_link | https://drive.google.com/file/d/1VaZTkYuZHWVd2oBxMmnb76GSJwXOcbJj/view?usp=drive_link | https://drive.google.com/file/d/1ZlkAmcqGKB1elYSSqnOrIPokF0Mz77c0/view?usp=drive_link
419 | Светодиодные прожекторы/шт | Светодиодный прожектор LEDS POWER Кобра на солнечной батарее 300Вт 6500К (серия TR-ES) 007663 | 007663 | 007663 | Типы/Уличное освещение/Прожекторы | Прожектор | LEDS POWER |  |  | 300 | 19500 | 50000 | 6500 |  |  | Светодиодная |  |  |  |  | 300 |  | IP65 | 80 | Для гостиной | Современный | На потолок, на стену | Да |  | Да | [8 empty] | Металлические | Металлические | Металлические | черный | черный |  |  | Белый |  | 2835 | [12 empty] | -25…+50 |  |  | Да |  |  | 237 | 44 |  | 601 |  | 3.3 | 66.8 | 30.7 | 11.4 | 3.4 | 0.0234 | 1 | 4650128007663 | 3 года | Россия | Китай | 1 | 8539520009 | https://drive.google.com/file/d/1BDvWzJ8XgaWq9Hvn4vkvvfXNwn-qgkW9/view?usp=drive_link | https://drive.google.com/file/d/1XAVuFNOEvofxa2wg8fawmZTJYIGN_IF7/view?usp=drive_link
420 | Светодиодные прожекторы/шт | Светодиодный прожектор на солнечной батарее LEDS POWER 30Вт 6500К (серия TRS04) 004921 | 004921 | 004921 | Типы/Уличное освещение/Прожекторы | Прожектор | LEDS POWER |  |  | 30 | 1950 | 50000 | 6500 |  |  | Светодиодная |  |  |  |  | 30 |  | IP65 | 80 | Для гостиной | Современный | На потолок, на стену | Да |  | Да | [8 empty] | Металлические | Металлические | Металлические | черный | черный |  |  | Белый |  | 2835 | [12 empty] | -25…+50 |  |  | Да |  |  | 193 | 47.3 |  | 390 |  | 1500 | 45.2 | 34.2 | 8.4 | 1.8 | 0.013 | 1 | 4650128004921 | 3 года | Россия | Китай | 1 | 8539520009 | https://drive.google.com/file/d/1o-e05dmhO369OYB1ZohgsgkOSQRzg8hs/view?usp=drive_link
421 | Светодиодные прожекторы/шт | Светодиодный прожектор на солнечной батарее LEDS POWER 60Вт 6500К (серия TRS04) 004938 | 004938 | 004938 | Типы/Уличное освещение/Прожекторы | Прожектор | LEDS POWER |  |  | 60 | 3900 | 50000 | 6500 |  |  | Светодиодная |  |  |  |  | 60 |  | IP65 | 80 | Для гостиной | Современный | На потолок, на стену | Да |  | Да | [8 empty] | Металлические | Металлические | Металлические | черный | черный |  |  | Белый |  | 2835 | [12 empty] | -25…+50 |  |  | Да |  |  | 218.6 | 53.6 |  | 484 |  | 2500 | 45.2 | 34.2 | 8.4 | 2.8 | 0.013 | 1 | 4650128004938 | 3 года | Россия | Китай | 1 | 8539520009 | https://drive.google.com/file/d/1CGW01TpUO3or0pJqLPAwws7CeCvqYg9a/view?usp=drive_link
422 | Светодиодные прожекторы/шт | Светодиодный прожектор LEDS POWER НЛО 150Вт 6500К (серия НВ-Н) 007724 | 007724 | 007724 | Типы/Уличное освещение/Прожекторы | Прожектор | LEDS POWER |  |  | 150 | 22500 | 50000 | 6500 |  |  | Светодиодная |  | 220 | 90-265 | 220 | 150 |  | IP65 | 80 | Для гостиной | Современный | На потолок, на стену | Да |  | Да | [8 empty] | Металлические | Металлические | Металлические | черный | черный |  |  | Белый |  | 2835 | [12 empty] | -25…+50 |  | 0.7 | Да |  |  |  | 150 |  |  | 290 | 1.9 | 30 | 30 | 14 | 2.3 | 0.0126 | 1 | 4650128007724 | 5 лет | Россия | Китай | 1 | 8539520009 | https://drive.google.com/file/d/1f4SFZ2J14TwKNgeHvKZKKi5uwrQJThlT/view?usp=drive_link | https://drive.google.com/file/d/109CXX1BGBDRVYVjioQfUotjJp6Qc2fJr/view?usp=drive_link
423 | Светодиодные прожекторы/шт | Светодиодный прожектор с датч. движ. LEDS POWER 10Вт 6500К (серия BK02/P) 004884 | 004884 | 004884 | Типы/Уличное освещение/Прожекторы | Прожектор | LEDS POWER |  |  | 10 | 900 | 35000 | 6500 |  |  | Светодиодная |  | 220 | 185-265 | 220 | 10 |  | IP65 | 80 | Для гостиной | Современный | На потолок, на стену | Да |  | Да | [8 empty] | Металлические | Металлические | Металлические | Серый | Серый |  |  | Белый |  | 2835 | [12 empty] | -25…+50 |  | 0 | Да |  |  | 122 | 54 |  | 158 |  | 0.214 | 16.5 | 12.9 | 6.1 | 0.277 | 0.0013 | 1 | 4650128004884 | 3 года | Россия | Китай | 1 | 8539520009 | https://drive.google.com/file/d/11BSMmwHp5sJWse-yaZHbSX32J5P2I_Hs/view?usp=drive_link
424 | Светодиодные прожекторы/шт | Светодиодный прожектор с датч. движ. LEDS POWER 20Вт 6500К (серия BK02/P) 004891 | 004891 | 004891 | Типы/Уличное освещение/Прожекторы | Прожектор | LEDS POWER |  |  | 20 | 1800 | 35000 | 6500 |  |  | Светодиодная |  | 220 | 185-265 | 220 | 20 |  | IP65 | 80 | Для гостиной | Современный | На потолок, на стену | Да |  | Да | [8 empty] | Металлические | Металлические | Металлические | Серый | Серый |  |  | Белый |  | 2835 | [12 empty] | -25…+50 |  | 0.1 | Да |  |  | 140 | 54 |  | 159 |  | 0.254 | 16.6 | 14.7 | 6.1 | 0.304 | 0.0015 | 1 | 4650128004891 | 3 года | Россия | Китай | 1 | 8539520009 | https://drive.google.com/file/d/1tzj7fVuL8QZqRboQexpZ0ux6XNms56dE/view?usp=drive_link
425 | Светодиодные прожекторы/шт | Светодиодный прожектор с датч. движ. LEDS POWER 30Вт 6500К (серия BK02/P) 004907 | 004907 | 004907 | Типы/Уличное освещение/Прожекторы | Прожектор | LEDS POWER |  |  | 30 | 2700 | 35000 | 6500 |  |  | Светодиодная |  | 220 | 185-265 | 220 | 30 |  | IP65 | 80 | Для гостиной | Современный | На потолок, на стену | Да |  | Да | [8 empty] | Металлические | Металлические | Металлические | Серый | Серый |  |  | Белый |  | 2835 | [12 empty] | -25…+50 |  | 0.1 | Да |  |  | 177 | 54 |  | 180 |  | 0.374 | 18.7 | 18.4 | 6.1 | 0.424 | 0.0021 | 1 | 4650128004907 | 3 года | Россия | Китай | 1 | 8539520009 | https://drive.google.com/file/d/1DqwB_ufTR_gVm6sNQR58t2LRf0nbgUy-/view?usp=drive_link
426 | Светодиодные прожекторы/шт | Светодиодный прожектор LEDS POWER 10Вт 6500К (серия BK02) 004815 | 004815 | 004815 | Типы/Уличное освещение/Прожекторы | Прожектор | LEDS POWER |  |  | 10 | 900 | 35000 | 6500 |  |  | Светодиодная |  | 220 | 185-265 | 220 | 10 |  | IP65 | 80 | Для гостиной | Современный | На потолок, на стену | Да |  | Да | [8 empty] | Металлические | Металлические | Металлические | Серый | Серый |  |  | Белый |  | 2835 | [12 empty] | -25…+50 |  | 0 | Да |  |  | 84 | 15.5 |  | 107.3 |  | 0.18 | 11.43 | 9.1 | 9.1 | 0.22 | 0.0009 | 1 | 4650128004815 | 3 года | Россия | Китай | 1 | 8539520009 | https://drive.google.com/file/d/1UjZojCzDWQee3ZeufX05HczalIyDok1c/view?usp=drive_link | https://drive.google.com/file/d/1Upb5QUMagtXuf5dxxHGx9K397gNqM-S2/view?usp=drive_link | https://drive.google.com/file/d/1d89r9WObzA1KKDK5git5xoFZvDEqeFYz/view?usp=drive_link
427 | Светодиодные прожекторы/шт | Светодиодный прожектор LEDS POWER 30Вт 6500К (серия BK05) 007687 | 007687 | 007687 | Типы/Уличное освещение/Прожекторы | Прожектор | LEDS POWER |  |  | 30 | 3600 | 50000 | 6500 |  |  | Светодиодная |  | 220 | 160-265 | 220 | 30 |  | IP65 | 80 | Для гостиной | Современный | На потолок, на стену | Да |  | Да | [8 empty] | Металлические | Металлические | Металлические | Серый | Серый |  |  | Белый |  | 2835 | [12 empty] | -25…+50 |  | 0.1 | Да |  |  | 140 | 29 |  | 169 |  | 0.35 | 17.6 | 14.7 | 3.6 | 0.45 | 0.0009 | 1 | 4650128007687 | 3 года | Россия | Китай | 1 | 8539520009 | https://drive.google.com/file/d/1YuiJY7YduSMMhv7cmGkbnvcNMkJxSPl7/view?usp=drive_link | https://drive.google.com/file/d/1YnZLUM5MMQP2bvcewbIrPlz_0Z4uIP76/view?usp=drive_link | https://drive.google.com/file/d/1QqKpp-Gk2sGVuP9i3EJz3Fvegth2DwoO/view?usp=drive_link
428 | Светодиодные прожекторы/шт | Светодиодный прожектор LEDS POWER 50Вт 6500К (серия BK05) 007694 | 007694 | 007694 | Типы/Уличное освещение/Прожекторы | Прожектор | LEDS POWER |  |  | 50 | 6000 | 50000 | 6500 |  |  | Светодиодная |  | 220 | 160-265 | 220 | 50 |  | IP65 | 80 | Для гостиной | Современный | На потолок, на стену | Да |  | Да | [8 empty] | Металлические | Металлические | Металлические | Серый | Серый |  |  | Белый |  | 2835 | [12 empty] | -25…+50 |  | 0.2 | Да |  |  | 167 | 31 |  | 202 |  | 0.44 | 20.9 | 17.4 | 3.8 | 0.54 | 0.0014 | 1 | 4650128007694 | 3 года | Россия | Китай | 1 | 8539520009 | https://drive.google.com/file/d/1eNDB8XLRxIo8u7YolXgBm_nP_EjIjINy/view?usp=drive_link | https://drive.google.com/file/d/1gOmhDRNi2VrasKf5veAiFporsLoHd_QX/view?usp=drive_link
429 | Светодиодные прожекторы/шт | Светодиодный прожектор LEDS POWER 100Вт 6500К (серия BK05) 007700 | 007700 | 007700 | Типы/Уличное освещение/Прожекторы | Прожектор | LEDS POWER |  |  | 100 | 12000 | 50000 | 6500 |  |  | Светодиодная |  | 220 | 160-265 | 220 | 100 |  | IP65 | 80 | Для гостиной | Современный | На потолок, на стену | Да |  | Да | [8 empty] | Металлические | Металлические | Металлические | Серый | Серый |  |  | Белый |  | 2835 | [12 empty] | -25…+50 |  | 0.5 | Да |  |  | 225 | 34 |  | 260 |  | 0.84 | 26.7 | 23.2 | 4.1 | 0.94 | 0.0025 | 1 | 4650128007700 | 3 года | Россия | Китай | 1 | 8539520009 | https://drive.google.com/file/d/1m1a1u0vT03tBJrKYqcblOcAcKfLja60n/view?usp=drive_link | https://drive.google.com/file/d/1tgGgfjzrPSnkI2Zc84qH0acQoRXF3Owk/view?usp=drive_link | https://drive.google.com/file/d/1V5JlxDEbCvrAA61P8L_Xru46F8MrBO4s/view?usp=drive_link
430 | Светодиодные прожекторы/шт | Светодиодный прожектор LEDS POWER 150Вт 6500К (серия BK05) 007717 | 007717 | 007717 | Типы/Уличное освещение/Прожекторы | Прожектор | LEDS POWER |  |  | 150 | 18000 | 50000 | 6500 |  |  | Светодиодная |  | 220 | 160-265 | 220 | 150 |  | IP65 | 80 | Для гостиной | Современный | На потолок, на стену | Да |  | Да | [8 empty] | Металлические | Металлические | Металлические | Серый | Серый |  |  | Белый |  | 2835 | [12 empty] | -25…+50 |  | 0.7 | Да |  |  | 291 | 38 |  | 345 |  | 1.2 | 35.2 | 29.8 | 4.5 | 1.3 | 0.0047 | 1 | 4650128007717 | 3 года | Россия | Китай | 1 | 8539520009 | https://drive.google.com/file/d/10kA4vnUq1RKMDRD2ulUIbs79EIBqWHWw/view?usp=drive_link | https://drive.google.com/file/d/1e_2p7928_IIyL_EwId6i1Ftm_RpoZyXs/view?usp=drive_link | https://drive.google.com/file/d/15aH6mOm5zXV0HKcPSj9c9dnD00expRw2/view?usp=drive_link
431 | Светодиодные светильники/шт | Встраиваемый светильник LEDS POWER 18Вт 4000К круглый, серия FRAME 008578 | 008578 | 008578 | Типы/Светильники/Потолочные | Светильник | LEDS POWER |  |  | 18 | 1800 | 25000 | 4000 |  |  | Светодиодная |  | 220 | 100-264 | 220 | 18 |  | IP20 | 80 | Для гостиной | Современный | На потолок, на стену | Да |  | Да | Круглая | Плафон | Круглый | Вниз |  | Вниз | На прищепку | Матовая | Пластиковые | Пластиковые | Пластиковые | белый | белый | Белый |  | Белый | Да | 2835 | нет | нет |  | да | нет | да | нет |  |  |  | 40-190 |  | -10…+40 | 170 | 0.1 | Да | диммер | нет |  | 31 |  |  | 120 | 0.118 | 13.2 | 13.2 | 3.5 |  | 0.0006 | 1 | 4650128008578 | 2 года | Россия | Китай | 1 | 8539520009 | https://drive.google.com/file/d/15wUWqKmSkgqpX2XzAz7f0SsNOzeUuGkY/view?usp=drive_link | https://drive.google.com/file/d/1mIKcczp0dyrY4OQkk4SFNrPO4FAbyI4o/view?usp=drive_link | https://drive.google.com/file/d/1DxqEAZsFP_xYei6VbCRADDmqhStoLywz/view?usp=drive_link | https://drive.google.com/file/d/1fF6boM2Tw_z78uIXIt5N2xb_eRSlpw89/view?usp=drive_link
432 | Светодиодные светильники/шт | Встраиваемый светильник LEDS POWER 24Вт 4000К круглый, серия FRAME 008585 | 008585 | 008585 | Типы/Светильники/Потолочные | Светильник | LEDS POWER |  |  | 24 | 2400 | 25000 | 4000 |  |  | Светодиодная |  | 220 | 100-264 | 220 | 24 |  | IP20 | 80 | Для гостиной | Современный | На потолок, на стену | Да |  | Да | Круглая | Плафон | Круглый | Вниз |  | Вниз | На прищепку | Матовая | Пластиковые | Пластиковые | Пластиковые | белый | белый | Белый |  | Белый | Да | 2835 | нет | нет |  | да | нет | да | нет |  |  |  | 40-191 |  | -10…+40 | 170 | 0.1 | Да | диммер | нет |  | 31 |  |  | 170 | 0.236 | 18.2 | 18.2 | 3.5 |  | 0.0012 | 1 | 4650128008585 | 2 года | Россия | Китай | 1 | 8539520009 | https://drive.google.com/file/d/1yCFr7jZtr3hi9rM5nd70JdZJN_uQUHsT/view?usp=drive_link | https://drive.google.com/file/d/1fUS-_X6YF5pp4TeYa3kKN4Pd5bHZbSqf/view?usp=drive_link | https://drive.google.com/file/d/1QdSHfrW3f-d0iS7GIYJjNStWGzSxA7hq/view?usp=drive_link | https://drive.google.com/file/d/1ygFeFnnnyYCq8BUICAdLxemcdXf0AtQ6/view?usp=drive_link
433 | Светодиодные светильники/шт | Встраиваемый светильник LEDS POWER 36Вт 4000К круглый, серия FRAME 008592 | 008592 | 008592 | Типы/Светильники/Потолочные | Светильник | LEDS POWER |  |  | 36 | 3600 | 25000 | 4000 |  |  | Светодиодная |  | 220 | 100-264 | 220 | 36 |  | IP20 | 80 | Для гостиной | Современный | На потолок, на стену | Да |  | Да | Круглая | Плафон | Круглый | Вниз |  | Вниз | На прищепку | Матовая | Пластиковые | Пластиковые | Пластиковые | белый | белый | Белый |  | Белый | Да | 2835 | нет | нет |  | да | нет | да | нет |  |  |  | 40-192 |  | -10…+40 | 170 | 0.2 | Да | диммер | нет |  | 31 |  |  | 220 | 0.325 | 23.2 | 23.2 | 3.5 |  | 0.0019 | 1 | 4650128008592 | 2 года | Россия | Китай | 1 | 8539520009 | https://drive.google.com/file/d/1_IopiB-RzeIOWLWOIMU1GnvCSqZWorCQ/view?usp=drive_link | https://drive.google.com/file/d/1Tlxl09VSQT3rIzHwOTa-uwpO5GM9Ol0E/view?usp=drive_link | https://drive.google.com/file/d/1yDBLadHygTl7B8Gt607bqAA8DOXZv0c5/view?usp=drive_link | https://drive.google.com/file/d/1ReXSgTfZtlZxOCIfdQniuUKLjqG1zCak/view?usp=drive_link
434 | Светодиодные светильники/шт | Встраиваемый светильник LEDS POWER 18Вт 6500К круглый, серия FRAME 008608 | 008608 | 008608 | Типы/Светильники/Потолочные | Светильник | LEDS POWER |  |  | 18 | 1800 | 25000 | 6500 |  |  | Светодиодная |  | 220 | 100-264 | 220 | 18 |  | IP20 | 80 | Для гостиной | Современный | На потолок, на стену | Да |  | Да | Круглая | Плафон | Круглый | Вниз |  | Вниз | На прищепку | Матовая | Пластиковые | Пластиковые | Пластиковые | белый | белый | Белый |  | Белый | Да | 2835 | нет | нет |  | да | нет | да | нет |  |  |  | 40-193 |  | -10…+40 | 170 | 0.1 | Да | диммер | нет |  | 31 |  |  | 120 | 0.118 | 13.2 | 13.2 | 3.5 |  | 0.0006 | 1 | 4650128008608 | 2 года | Россия | Китай | 1 | 8539520009 | https://drive.google.com/file/d/1ohIVDxq5mIDQIxp3XmhefEnaSo9pfzhu/view?usp=drive_link | https://drive.google.com/file/d/1GssuW7ACV-IEfJlFttpUUO6rAN6zV_P6/view?usp=drive_link | https://drive.google.com/file/d/1rVqfCH5zAhxFHTHY6UVsG9h1Jd2W4XYc/view?usp=drive_link | https://drive.google.com/file/d/14ZiAMg_RH902ZWsK07fd0rl5ZPGwiIDp/view?usp=drive_link
435 | Светодиодные светильники/шт | Встраиваемый светильник LEDS POWER 24Вт 6500К круглый, серия FRAME 008615 | 008615 | 008615 | Типы/Светильники/Потолочные | Светильник | LEDS POWER |  |  | 24 | 2400 | 25000 | 6500 |  |  | Светодиодная |  | 220 | 100-264 | 220 | 24 |  | IP20 | 80 | Для гостиной | Современный | На потолок, на стену | Да |  | Да | Круглая | Плафон | Круглый | Вниз |  | Вниз | На прищепку | Матовая | Пластиковые | Пластиковые | Пластиковые | белый | белый | Белый |  | Белый | Да | 2835 | нет | нет |  | да | нет | да | нет |  |  |  | 40-194 |  | -10…+40 | 170 | 0.1 | Да | диммер | нет |  | 31 |  |  | 170 | 0.236 | 18.2 | 18.2 | 3.5 |  | 0.0012 | 1 | 4650128008615 | 2 года | Россия | Китай | 1 | 8539520009 | https://drive.google.com/file/d/1WqPztIObGIkPlcgJTS0uQ8PX-ZoVcxIY/view?usp=drive_link | https://drive.google.com/file/d/1Kq1yX1cTtp0HZTeqWfLb6zWdjos1McHC/view?usp=drive_link | https://drive.google.com/file/d/1ZMhU1HnMm2Xf6_mdYano0XaK82vC-_cA/view?usp=drive_link | https://drive.google.com/file/d/1BcEj-qHgI5oweYsC7cKxZhoPifs_UNkb/view?usp=drive_link
436 | Светодиодные светильники/шт | Встраиваемый светильник LEDS POWER 36Вт 6500К круглый, серия FRAME 008646 | 008646 | 008646 | Типы/Светильники/Потолочные | Светильник | LEDS POWER |  |  | 36 | 3600 | 25000 | 6500 |  |  | Светодиодная |  | 220 | 100-264 | 220 | 36 |  | IP20 | 80 | Для гостиной | Современный | На потолок, на стену | Да |  | Да | Круглая | Плафон | Круглый | Вниз |  | Вниз | На прищепку | Матовая | Пластиковые | Пластиковые | Пластиковые | белый | белый | Белый |  | Белый | Да | 2835 | нет | нет |  | да | нет | да | нет |  |  |  | 40-195 |  | -10…+40 | 170 | 0.2 | Да | диммер | нет |  | 31 |  |  | 220 | 0.325 | 23.2 | 23.2 | 3.5 |  | 0.0019 | 1 | 4650128008646 | 2 года | Россия | Китай | 1 | 8539520009 | https://drive.google.com/file/d/1T3o5iAbBGyuS7Lm39B-Pt1AjTmiEPGmQ/view?usp=drive_link | https://drive.google.com/file/d/1rtAH_--QddqLxhqGJDH3oEyIqUZsBTLO/view?usp=drive_link | https://drive.google.com/file/d/1V8PZx4AKt93eIiYuQLc_61zloVVsij9B/view?usp=drive_link | https://drive.google.com/file/d/1GxCDpgmG4v7KWGPGSMKlHDqL4SdalXzF/view?usp=drive_link
437 | Светодиодные светильники/шт | Встраиваемый светильник LEDS POWER 36Вт ССТ круглый, серия FRAME 008653 | 008653 | 008653 | Типы/Светильники/Потолочные | Светильник | LEDS POWER |  |  | 36 | 3600 | 25000 | 3000-6000 |  |  | Светодиодная |  | 220 | 176-264 | 220 | 36 |  | IP20 | 80 | Для гостиной | Современный | На потолок, на стену | Да |  | Да | Круглая | Плафон | Круглый | Вниз |  | Вниз | На прищепку | Матовая | Пластиковые | Пластиковые | Пластиковые | белый | белый | Белый |  | От теплого до холодного | Да | 2835 | нет | нет |  | да | нет | да | нет |  |  |  | 40-196 |  | -10…+40 | 170 | 0.2 | Да | диммер | нет |  | 31 |  |  | 220 | 0.325 | 23.2 | 23.2 | 3.5 |  | 0.0019 | 1 | 4650128008653 | 2 года | Россия | Китай | 1 | 8539520009 | https://drive.google.com/file/d/1LtEqIyEoOgWC4NP3v19oDhGpHMzpwwvU/view?usp=drive_link | https://drive.google.com/file/d/1NqbkqmDWxSL9XnC_7ln6ErhuXuPkYHVa/view?usp=drive_link | https://drive.google.com/file/d/1zSOR01KR3lgx1hAvITDMFWP9S-1aTsTl/view?usp=drive_link | https://drive.google.com/file/d/1iy3ZPc-8aYM7AAcLq1V1plGbPRgjV6xs/view?usp=drive_link
438 | Светодиодные светильники/шт | Встраиваемый светильник LEDS POWER 18Вт 4000К квадратный, серия FRAME 008677 | 008677 | 008677 | Типы/Светильники/Потолочные | Светильник | LEDS POWER |  |  | 18 | 1800 | 25000 | 4000 |  |  | Светодиодная |  | 220 | 100-264 | 220 | 18 |  | IP20 | 80 | Для гостиной | Современный | На потолок, на стену | Да |  | Да | Квадратная | Плафон | Квадратный | Вниз |  | Вниз | На прищепку | Матовая | Пластиковые | Пластиковые | Пластиковые | белый | белый | Белый |  | Нейтральный белый | Да | 2835 | нет | нет |  | да | нет | да | нет |  |  |  | 40-197 |  | -10…+40 | 170 | 0.1 | Да | диммер | нет | 120 | 31 |  | 120 |  | 0.118 | 13.2 | 13.2 | 3.5 |  | 0.0006 | 1 | 4650128008677 | 2 года | Россия | Китай | 1 | 8539520009 | https://drive.google.com/file/d/1_30VNtl8c5NAtWY5JdPWe2LJ73HOnuOX/view?usp=drive_link | https://drive.google.com/file/d/1kd8S1xSdguwbv2-1WVTb8PNKb-R22P1A/view?usp=drive_link | https://drive.google.com/file/d/1HJCtXy7oivjO1GbZ7oGwbMD8RbBRbDrb/view?usp=drive_link | https://drive.google.com/file/d/1h3fjGEJi0ylLMqyqre600gTzfOEpStj3/view?usp=drive_link
439 | Светодиодные светильники/шт | Встраиваемый светильник LEDS POWER 24Вт 4000К квадратный, серия FRAME 008684 | 008684 | 008684 | Типы/Светильники/Потолочные | Светильник | LEDS POWER |  |  | 24 | 2400 | 25000 | 4000 |  |  | Светодиодная |  | 220 | 100-264 | 220 | 24 |  | IP20 | 80 | Для гостиной | Современный | На потолок, на стену | Да |  | Да | Квадратная | Плафон | Квадратный | Вниз |  | Вниз | На прищепку | Матовая | Пластиковые | Пластиковые | Пластиковые | белый | белый | Белый |  | Нейтральный белый | Да | 2835 | нет | нет |  | да | нет | да | нет |  |  |  | 40-198 |  | -10…+40 | 170 | 0.1 | Да | диммер | нет | 170 | 31 |  | 170 |  | 0.236 | 18.2 | 18.2 | 3.5 |  | 0.0012 | 1 | 4650128008684 | 2 года | Россия | Китай | 1 | 8539520009 | https://drive.google.com/file/d/1WrVxqEsD9GDIwuVz93ocvaFVbC_7pQKH/view?usp=drive_link | https://drive.google.com/file/d/1S4VsQ4_dm2NZOjXz9iA396HRZMoCWC3U/view?usp=drive_link | https://drive.google.com/file/d/1dCun4iy-GtyHzgVGqj0HSlFHsVm9eD0R/view?usp=drive_link | https://drive.google.com/file/d/1xleHlxawbk0LXGmVW9svf_EzSS-x5zbZ/view?usp=drive_link
440 | Светодиодные светильники/шт | Встраиваемый светильник LEDS POWER 36Вт 4000К квадратный, серия FRAME 008691 | 008691 | 008691 | Типы/Светильники/Потолочные | Светильник | LEDS POWER |  |  | 36 | 3600 | 25000 | 4000 |  |  | Светодиодная |  | 220 | 100-264 | 220 | 36 |  | IP20 | 80 | Для гостиной | Современный | На потолок, на стену | Да |  | Да | Квадратная | Плафон | Квадратный | Вниз |  | Вниз | На прищепку | Матовая | Пластиковые | Пластиковые | Пластиковые | белый | белый | Белый |  | Нейтральный белый | Да | 2835 | нет | нет |  | да | нет | да | нет |  |  |  | 40-199 |  | -10…+40 | 170 | 0.2 | Да | диммер | нет | 220 | 31 |  | 220 |  | 0.325 | 23.2 | 23.2 | 3.5 |  | 0.0019 | 1 | 4650128008691 | 2 года | Россия | Китай | 1 | 8539520009 | https://drive.google.com/file/d/1QCDasI_AKCgzcbUGgZZ5WfQEj0syccTn/view?usp=drive_link | https://drive.google.com/file/d/19bHRz0SfZeJOrdmmd2sLN7nUw9QZi3Bv/view?usp=drive_link | https://drive.google.com/file/d/1tFnEABXNMZmX7XNdKauvgBaXcAqQ5k4U/view?usp=drive_link | https://drive.google.com/file/d/1MDpQC8Vaku4lQNZwzP5cC7HleI35mWJB/view?usp=drive_link
441 | Светодиодные светильники/шт | Точечный встраиваемый светильник LEDS POWER R01 серия GLOW 007878 | 007878 | 007878 | Типы/Светильники/Точечные светильники | Светильник | LEDS POWER |  | 1 |  |  |  |  | GU10 | GU5.3 | Светодиодная | Светодиодная | [5 empty] | IP20 |  | Для гостиной | Современный | На потолок, на стену | Да |  | Да | Круглая | Отсутствует | Круглый | Поворотное |  | Вниз | На прищепку | Матовая | Пластиковые | Пластиковые | Пластиковые | белый | белый | Белый | Белый |  | нет | 2835 | нет | нет | нет | нет | нет | нет | нет |  |  | 25 | 70-80 |  |  |  |  | Да |  | нет |  | 28 |  |  | 90 | 0.033 | 9.3 | 9.3 | 3 | 0.043 | 0.0003 | 1 | 4650128007878 | 2 года | Россия | Китай | 1 | 9405490039 | https://drive.google.com/file/d/1EsapaVcJWzREvA06Fwo-rpaxcr8CNKeC/view?usp=drive_link | https://drive.google.com/file/d/13B_FLWLFbRFjs7zT4P3zZfIXsdAGR--P/view?usp=drive_link | https://drive.google.com/file/d/1jbpCGLwadSLsV6VOpRh8WWfE_PRqfzDn/view?usp=drive_link | https://drive.google.com/file/d/1O_p6LuX0n8_r7YwNWjf_PGvCuNqhYKad/view?usp=drive_link
442 | Светодиодные светильники/шт | Точечный встраиваемый светильник LEDS POWER R01 PRO серия GLOW 007885 | 007885 | 007885 | Типы/Светильники/Точечные светильники | Светильник | LEDS POWER |  | 1 |  |  |  |  | GU10 | GU5.3 | Светодиодная | Светодиодная | [5 empty] | IP20 |  | Для гостиной | Современный | На потолок, на стену | Да |  | Да | Круглая | Отсутствует | Круглый | Поворотное |  |  | На прищепку | Матовая | Пластиковые | Пластиковые | Пластиковые | белый | белый | Белый | Белый |  | нет | 2835 | нет | нет | нет | нет | нет | нет | нет |  |  | 28 | 70-80 |  |  |  |  | Да |  | нет |  | 30 |  |  | 90 | 0.033 | 9.3 | 9.3 | 3.2 | 0.043 | 0.0003 | 1 | 4650128007885 | 2 года | Россия | Китай | 1 | 9405490039 | https://drive.google.com/file/d/1FN9Ba3GpWWDkyRS_qT2JPa6jtceeIZ8x/view?usp=drive_link | https://drive.google.com/file/d/1vt0oaocXCMLWJmEXjLOlY6EdlG_DhFFs/view?usp=drive_link | https://drive.google.com/file/d/1VHJzsti4siD1Gqg0IHugcVmZZk4cCsO8/view?usp=drive_link | https://drive.google.com/file/d/1nR85BEq2xxskufumuoReBdcmk5b5KZ9z/view?usp=drive_link
443 | Светодиодные светильники/шт | Встраиваемый светильник LEDS POWER GU-S01W, серия SPOT 009261 | 009261 | 009261 | Типы/Светильники/Точечные светильники | Светильник | LEDS POWER |  | 1 |  |  |  |  | GU10 | GU5.3 | Светодиодная | Светодиодная | [5 empty] | IP20 |  | Для гостиной | Современный | На потолок, на стену | Да |  | Да | Квадратная | Плафон | Круглый | Поворотное | Поворотное | Вниз | На прищепку | Матовая | Металлические | Металлические | Металлические | белый | белый | Белый | Белый |  | нет | 2835 | нет | нет | нет | нет | нет | нет | нет |  |  | 18.3 | 80 |  |  |  |  | Да |  | нет | 94 | 24 |  | 94 |  | 0.09 | 9.8 | 11.5 | 3 | 0.124 | 0.0003 | 1 | 4650128009261 | 2 года | Россия | Китай | 1 | 9405490039 | https://drive.google.com/file/d/1cYPfWX0TUo6KF5qMGm6z0Ty1nrWrlNOU/view?usp=drive_link | https://drive.google.com/file/d/1xvSOThCrBRZoC7Ta3a1YJSxUQXFwsyRV/view?usp=drive_link | https://drive.google.com/file/d/1x674EBlG-SQC2Hv_WcAtSVhjUG09dOPv/view?usp=drive_link | https://drive.google.com/file/d/1bz9vqu3rGHJiLQ_doHkoHorXaFcq8JfP/view?usp=drive_link
444 | Светодиодные светильники/шт | Встраиваемый светильник LEDS POWER GU-S01B, серия SPOT 009469 | 009469 | 009469 | Типы/Светильники/Точечные светильники | Светильник | LEDS POWER |  | 1 |  |  |  |  | GU10 | GU5.3 | Светодиодная | Светодиодная | [5 empty] | IP20 |  | Для гостиной | Современный | На потолок, на стену | Да |  | Да | Квадратная | Плафон | Круглый | Поворотное | Поворотное | Вниз | На прищепку | Матовая | Металлические | Металлические | Металлические | Черный | Черный | Черный | Черный |  | нет | 2835 | нет | нет | нет | нет | нет | нет | нет |  |  | 18.3 | 80 |  |  |  |  | Да |  | нет | 94 | 24 |  | 94 |  | 0.09 | 9.8 | 11.5 | 3 | 0.124 | 0.0003 | 1 | 4650128009469 | 2 года | Россия | Китай | 1 | 9405490039 | https://drive.google.com/file/d/14qNYG3GLIoSbpCu8BJRn9a6Zmo_tW7cc/view?usp=drive_link
445 | Светодиодные светильники/шт | Встраиваемый светильник LEDS POWER GU-R01W, серия SPOT 009476 | 009476 | 009476 | Типы/Светильники/Точечные светильники | Светильник | LEDS POWER |  | 1 |  |  |  |  | GU10 | GU5.3 | Светодиодная | Светодиодная | [5 empty] | IP20 |  | Для гостиной | Современный | На потолок, на стену | Да |  | Да | Круглая | Плафон | Круглый | Поворотное | Поворотное | Вниз | На прищепку | Матовая | Металлические | Металлические | Металлические | белый | белый | белый | белый |  | нет | 2835 | нет | нет | нет | нет | нет | нет | нет |  |  | 18 | 80 |  |  |  |  | Да |  | нет |  | 24 |  |  | 92 | 0.078 | 9.8 | 9.8 | 3 | 0.114 | 0.0003 | 1 | 4650128009476 | 2 года | Россия | Китай | 1 | 9405490039 | https://drive.google.com/file/d/1Im-HswO1WFla0G5UNOVt9ojaPMmcqLm0/view?usp=drive_link | https://drive.google.com/file/d/1DIwcIqqc8drn6tgus6Mw7vGSOkpOU5U1/view?usp=drive_link | https://drive.google.com/file/d/1JUuTJjbaKS-ZvUs2pLsgDVPWyc6rnSgB/view?usp=drive_link | https://drive.google.com/file/d/1ASpvYswPnT9zdUhQcLjyamlrGajB6QdG/view?usp=drive_link
446 | Светодиодные светильники/шт | Встраиваемый светильник LEDS POWER GU-R01B, серия SPOT 009483 | 009483 | 009483 | Типы/Светильники/Точечные светильники | Светильник | LEDS POWER |  | 1 |  |  |  |  | GU10 | GU5.3 | Светодиодная | Светодиодная | [5 empty] | IP20 |  | Для гостиной | Современный | На потолок, на стену | Да |  | Да | Круглая | Плафон | Круглый | Поворотное | Поворотное | Вниз | На прищепку | Матовая | Металлические | Металлические | Металлические | Черный | Черный | Черный | Черный |  | нет | 2835 | нет | нет | нет | нет | нет | нет | нет |  |  | 18 | 80 |  |  |  |  | Да |  | нет |  | 24 |  |  | 92 | 0.078 | 9.8 | 9.8 | 3 | 0.114 | 0.0003 | 1 | 4650128009483 | 2 года | Россия | Китай | 1 | 9405490039 | https://drive.google.com/file/d/1foyLNTzS5P_pnvrxuXJmlfWHcg-1nvS8/view?usp=drive_link | https://drive.google.com/file/d/1fT89sS4jNDNN2x8kQp5zR9neVD3rdHM1/view?usp=drive_link | https://drive.google.com/file/d/1YG7tvjnY8ILf79MQhIy172eGYcBK5r_s/view?usp=drive_link | https://drive.google.com/file/d/13qFJi9ZHXiMim10kuZfv3CNjmgQdjPHZ/view?usp=drive_link
447 | Светодиодные светильники/шт | Встраиваемый светильник LEDS POWER GU-D01W, серия SPOT 009490 | 009490 | 009490 | Типы/Светильники/Точечные светильники | Светильник | LEDS POWER |  | 2 |  |  |  |  | GU10 | GU5.3 | Светодиодная | Светодиодная | [5 empty] | IP20 |  | Для гостиной | Современный | На потолок, на стену | Да |  | Да | Прямоугольная | Плафон | Круглый | Поворотное | Поворотное | Вниз | На прищепку | Матовая | Металлические | Металлические | Металлические | белый | белый | белый | белый |  | нет | 2835 | нет | нет | нет | нет | нет | нет | нет |  |  | 18 | 80х160 |  |  |  |  | Да |  | нет | 92 | 24 |  | 175 |  | 0.183 | 18 | 11.5 | 3 | 0.245 | 0.0006 | 1 | 4650128009490 | 2 года | Россия | Китай | 1 | 9405490039 | https://drive.google.com/file/d/127l6ny6PdFP32vJLrcvpYJ8h32PjVZqh/view?usp=drive_link | https://drive.google.com/file/d/1LfevleozDHQdczfL02hVzhXmcMDpn0jr/view?usp=drive_link | https://drive.google.com/file/d/1zkEduw8ZN1L1zsMQZioGSTGU8YTmwsaj/view?usp=drive_link | https://drive.google.com/file/d/1oyDcwvC9v58mzeU3sNbxsF9dpxGFFzhB/view?usp=drive_link
448 | Светодиодные светильники/шт | Встраиваемый светильник LEDS POWER GU-D01B, серия SPOT 009506 | 009506 | 009506 | Типы/Светильники/Точечные светильники | Светильник | LEDS POWER |  | 2 |  |  |  |  | GU10 | GU5.3 | Светодиодная | Светодиодная | [5 empty] | IP20 |  | Для гостиной | Современный | На потолок, на стену | Да |  | Да | Прямоугольная | Плафон | Круглый | Поворотное | Поворотное | Вниз | На прищепку | Матовая | Металлические | Металлические | Металлические | Черный | Черный | Черный | Черный |  | нет | 2835 | нет | нет | нет | нет | нет | нет | нет |  |  | 18 | 80х160 |  |  |  |  | Да |  | нет | 92 | 24 |  | 175 |  | 0.183 | 18 | 11.5 | 3 | 0.245 | 0.0006 | 1 | 4650128009506 | 2 года | Россия | Китай | 1 | 9405490039 | https://drive.google.com/file/d/1pYJ_4vG8NvUiwcafP8uiDz_67c6L_OAB/view?usp=drive_link
449 | Светодиодные светильники/шт | Встраиваемый светильник LEDS POWER GU-R02W, серия SPOT 009513 | 009513 | 009513 | Типы/Светильники/Точечные светильники | Светильник | LEDS POWER |  | 1 |  |  |  |  | GU10 | GU5.3 | Светодиодная | Светодиодная | [5 empty] | IP20 |  | Для гостиной | Современный | На потолок, на стену | Да |  | Да | Круглая | Плафон | Круглая | Поворотное | Поворотное | Вниз | На прищепку | Матовая | Металлические | Металлические | Металлические | белый | белый | белый | белый |  | нет | 2835 | нет | нет | нет | нет | нет | нет | нет |  |  | 28 | 80 |  |  |  |  | Да |  | нет |  | 30 |  |  | 92 | 0.073 | 9.5 | 9.5 | 3.8 | 0.107 | 0.0003 | 1 | 4650128009513 | 2 года | Россия | Китай | 1 | 9405490039 | https://drive.google.com/file/d/1-yanYEGksM0Puqo9vA2_ZbEhthBZEjBd/view?usp=drive_link
450 | Светодиодные светильники/шт | Встраиваемый светильник LEDS POWER GU-R02B, серия SPOT 009520 | 009520 | 009520 | Типы/Светильники/Точечные светильники | Светильник | LEDS POWER |  | 1 |  |  |  |  | GU10 | GU5.3 | Светодиодная | Светодиодная | [5 empty] | IP20 |  | Для гостиной | Современный | На потолок, на стену | Да |  | Да | Круглая | Плафон | Круглая | Поворотное | Поворотное | Вниз | На прищепку | Матовая | Металлические | Металлические | Металлические | Черный | Черный | Черный | Черный |  | нет | 2835 | нет | нет | нет | нет | нет | нет | нет |  |  | 28 | 80 |  |  |  |  | Да |  | нет |  | 30 |  |  | 92 | 0.073 | 9.5 | 9.5 | 3.8 | 0.107 | 0.0003 | 1 | 4650128009520 | 2 года | Россия | Китай | 1 | 9405490039 | https://drive.google.com/file/d/1AbT9INe6Ss1Tlfja8uL7TG9dZkxnTqi5/view?usp=drive_link
451 | Светодиодные светильники/шт | Встраиваемый светильник LEDS POWER GU-S02W, серия SPOT 009537 | 009537 | 009537 | Типы/Светильники/Точечные светильники | Светильник | LEDS POWER |  | 1 |  |  |  |  | GU10 | GU5.3 | Светодиодная | Светодиодная | [5 empty] | IP20 |  | Для гостиной | Современный | На потолок, на стену | Да |  | Да | Квадратная | Плафон | Круглая | Поворотное | Поворотное | Вниз | На прищепку | Матовая | Металлические | Металлические | Металлические | белый | белый | белый | белый |  | нет | 2835 | нет | нет | нет | нет | нет | нет | нет |  |  | 28 | 80 |  |  |  |  | Да |  | нет | 92 | 30 |  | 92 |  | 0.072 | 9.5 | 11.5 | 3.6 | 0.12 | 0.0004 | 1 | 4650128009537 | 2 года | Россия | Китай | 1 | 9405490039 | https://drive.google.com/file/d/1vY0Et8Zsy_wWT9Keo32wIzmHpg74ao5D/view?usp=drive_link
452 | Светодиодные светильники/шт | Встраиваемый светильник LEDS POWER GU-S02B, серия SPOT 009544 | 009544 | 009544 | Типы/Светильники/Точечные светильники | Светильник | LEDS POWER |  | 1 |  |  |  |  | GU10 | GU5.3 | Светодиодная | Светодиодная | [5 empty] | IP20 |  | Для гостиной | Современный | На потолок, на стену | Да |  | Да | Квадратная | Плафон | Круглая | Поворотное | Поворотное | Вниз | На прищепку | Матовая | Металлические | Металлические | Металлические | Черный | Черный | Черный | Черный |  | нет | 2835 | нет | нет | нет | нет | нет | нет | нет |  |  | 28 | 80 |  |  |  |  | Да |  | нет | 92 | 30 |  | 92 |  | 0.072 | 9.5 | 11.5 | 3.6 | 0.12 | 0.0004 | 1 | 4650128009544 | 2 года | Россия | Китай | 1 | 9405490039 | https://drive.google.com/file/d/1i_5PP25adp4WvwyONekyIucS3D-yrNmd/view?usp=drive_link | https://drive.google.com/file/d/1Hc3-4CzJxHvxXK1J_z8vbUDp1f4TcF9U/view?usp=drive_link | https://drive.google.com/file/d/1FZ51NDk_IGXmwVwl4Mmz4-bNbkymOOzw/view?usp=drive_link | https://drive.google.com/file/d/18rQLLSnXO2uuQG6jHybzXqCJjNSGLWNJ/view?usp=drive_link | https://drive.google.com/file/d/1r7TAur0ntqSoMyXtfwH3913XpE18_7I2/view?usp=drive_link | https://drive.google.com/file/d/1eOqtNpuQVyhycR5gP07e0furqo5XJGml/view?usp=drive_link
453 | Светодиодные светильники/шт | Встраиваемый светильник LEDS POWER GU-D02W, серия SPOT 009551 | 009551 | 009551 | Типы/Светильники/Точечные светильники | Светильник | LEDS POWER |  | 2 |  |  |  |  | GU10 | GU5.3 | Светодиодная | Светодиодная | [5 empty] | IP20 |  | Для гостиной | Современный | На потолок, на стену | Да |  | Да | Прямоугольная | Плафон | Круглая | Поворотное | Поворотное | Вниз | На прищепку | Матовая | Металлические | Металлические | Металлические | белый | белый | белый | белый |  | нет | 2835 | нет | нет | нет | нет | нет | нет | нет |  |  | 28 | 80х160 |  |  |  |  | Да |  | нет | 92 | 30 |  | 175 |  | 0.168 | 18 | 11.5 | 3.8 | 0.227 | 0.0008 | 1 | 4650128009551 | 2 года | Россия | Китай | 1 | 9405490039 | https://drive.google.com/file/d/14tgm_qoWtiWpzOp61ci52eLZpcHp_s6U/view?usp=drive_link | https://drive.google.com/file/d/15REpDMZkP4pc1k3qp-7RVlraSv8KdgrW/view?usp=drive_link | https://drive.google.com/file/d/18Gh5XzjTxiRXkfAK0cCjt_ekrn23oHSS/view?usp=drive_link | https://drive.google.com/file/d/1PMIrHuYsgTzubTHLlmKiJPcPHd-gkFg6/view?usp=drive_link | https://drive.google.com/file/d/1_LCC54J3zffTfyYIJDMD9Us0WznqvHK7/view?usp=drive_link | https://drive.google.com/file/d/1OM_GjZcuC2XKDCnadvO9tcSD-ZQpP79T/view?usp=drive_link | https://drive.google.com/file/d/1cvtllT73uY7QiS6R_DhJwW4d2ob8IIfo/view?usp=drive_link
454 | Светодиодные светильники/шт | Встраиваемый светильник LEDS POWER GU-D02B, серия SPOT 009568 | 009568 | 009568 | Типы/Светильники/Точечные светильники | Светильник | LEDS POWER |  | 2 |  |  |  |  | GU10 | GU5.3 | Светодиодная | Светодиодная | [5 empty] | IP20 |  | Для гостиной | Современный | На потолок, на стену | Да |  | Да | Прямоугольная | Плафон | Круглая | Поворотное | Поворотное | Вниз | На прищепку | Матовая | Металлические | Металлические | Металлические | Черный | Черный | Черный | Черный |  | нет | 2835 | нет | нет | нет | нет | нет | нет | нет |  |  | 28 | 80х160 |  |  |  |  | Да |  | нет | 92 | 30 |  | 175 |  | 0.168 | 18 | 11.5 | 3.8 | 0.227 | 0.0008 | 1 | 4650128009568 | 2 года | Россия | Китай | 1 | 9405490039 | https://drive.google.com/file/d/1q1j1jPwRu4dd5WXkWLNGq7K6APaB7zab/view?usp=drive_link | https://drive.google.com/file/d/12hvNOdlMMX-qVGO-8GghW7lz47ECWeJ_/view?usp=drive_link | https://drive.google.com/file/d/13w6MsfGVWdUM3T5L-lAZpRi9zoPrtsUI/view?usp=drive_link | https://drive.google.com/file/d/1b_Qgonz0UzUeDDnMf6P_JwFF7q6PuLTp/view?usp=drive_link | https://drive.google.com/file/d/1rLKYjqggi04XbPPweP4Cv0ityjV3AWpi/view?usp=drive_link | https://drive.google.com/file/d/1yLVixOSxPMzQeuMYeUe64fA4bgGGQWQR/view?usp=drive_link
455 | Светодиодные светильники/шт | Встраиваемый светильник LEDS POWER GU-R03W, серия SPOT 009575 | 009575 | 009575 | Типы/Светильники/Точечные светильники | Светильник | LEDS POWER |  | 1 |  |  |  |  | GU10 | GU5.3 | Светодиодная | Светодиодная | [5 empty] | IP20 |  | Для гостиной | Современный | На потолок, на стену | Да |  | Да | Круглая | Плафон | Круглая | Вниз | Вниз | Вниз | На прищепку | Матовая | Металлические | Металлические | Металлические | белый | белый | белый | белый |  | нет | 2835 | нет | нет | нет | нет | нет | нет | нет |  |  | 18 | 75 |  |  |  |  | Да |  | нет |  | 34 |  |  | 90 | 0.069 | 9.4 | 9.4 | 4 | 0.101 | 0.0004 | 1 | 4650128009575 | 2 года | Россия | Китай | 1 | 9405490039 | https://drive.google.com/file/d/1UTDoXycs9uj8p65KqPt8hYpWDX2Xi-Sv/view?usp=drive_link | https://drive.google.com/file/d/17nlx89Tj9EFFBLal-DQwJPlCyipX95vy/view?usp=drive_link | https://drive.google.com/file/d/1VsxtD5iOCnPlLUVObKyzhlGU5M67blsF/view?usp=drive_link | https://drive.google.com/file/d/1xiCAQfLQwMoOFaQk9X7F_lhvsJTfNVwa/view?usp=drive_link
456 | Светодиодные светильники/шт | Встраиваемый светильник LEDS POWER GU-R03B, серия SPOT 009582 | 009582 | 009582 | Типы/Светильники/Точечные светильники | Светильник | LEDS POWER |  | 1 |  |  |  |  | GU10 | GU5.3 | Светодиодная | Светодиодная | [5 empty] | IP20 |  | Для гостиной | Современный | На потолок, на стену | Да |  | Да | Круглая | Плафон | Круглая | Вниз | Вниз | Вниз | На прищепку | Матовая | Металлические | Металлические | Металлические | Черный | Черный | Черный | Черный |  | нет | 2835 | нет | нет | нет | нет | нет | нет | нет |  |  | 18 | 75 |  |  |  |  | Да |  | нет |  | 34 |  |  | 90 | 0.069 | 9.4 | 9.4 | 4 | 0.101 | 0.0004 | 1 | 4650128009582 | 2 года | Россия | Китай | 1 | 9405490039 | https://drive.google.com/file/d/1yxYLhP7wUKzthGbrobsZfYVlKEjTQT5K/view?usp=drive_link | https://drive.google.com/file/d/1jPHK4n9jO38_mCVvi0hMWIxIKHpa6p8a/view?usp=drive_link | https://drive.google.com/file/d/1oaMvIc-ew51MMwx7xlN4foal-lJ4D0Pj/view?usp=drive_link | https://drive.google.com/file/d/1OMmoger6JUT8J4b23drjU90IWqQqd5As/view?usp=drive_link
457 | Светодиодные светильники/шт | Встраиваемый светильник LEDS POWER GU-S03W, серия SPOT 009599 | 009599 | 009599 | Типы/Светильники/Точечные светильники | Светильник | LEDS POWER |  | 1 |  |  |  |  | GU10 | GU5.3 | Светодиодная | Светодиодная | [5 empty] | IP20 |  | Для гостиной | Современный | На потолок, на стену | Да |  | Да | Квадратная | Плафон | Круглая | Вниз | Вниз | Вниз | На прищепку | Матовая | Металлические | Металлические | Металлические | белый | белый | белый | белый |  | нет | 2835 | нет | нет | нет | нет | нет | нет | нет |  |  | 18 | 80 |  |  |  |  | Да |  | нет | 90 | 40 |  | 90 |  | 0.076 | 10.1 | 9.5 | 4 | 0.092 | 0.0004 | 1 | 4650128009599 | 2 года | Россия | Китай | 1 | 9405490039 | https://drive.google.com/file/d/1ouwXP8bHg_LrmNPQ73ULdQTNm_YubNKL/view?usp=drive_link | https://drive.google.com/file/d/1effvR3PcH5awc2Ao-Zi1DcurOZ24pun3/view?usp=drive_link | https://drive.google.com/file/d/1GPfPqeHmTFQ2TpHgJlvnUtv9dhVGZ9e5/view?usp=drive_link | https://drive.google.com/file/d/1MKYDEiU385HKu75w-PAsQWh42NunDY3s/view?usp=drive_link | https://drive.google.com/file/d/13va6vTC7ONyhHyHZXcmBg-rbCZe22i0C/view?usp=drive_link | https://drive.google.com/file/d/18VfkjtQs6i04BY8lh2qfheKCk5hmhHpq/view?usp=drive_link | https://drive.google.com/file/d/1K_9VQGo-biSkBjZhI8Adq1Euh-lbOPQJ/view?usp=drive_link
458 | Светодиодные светильники/шт | Встраиваемый светильник LEDS POWER GU-S03B, серия SPOT 009605 | 009605 | 009605 | Типы/Светильники/Точечные светильники | Светильник | LEDS POWER |  | 1 |  |  |  |  | GU10 | GU5.3 | Светодиодная | Светодиодная | [5 empty] | IP20 |  | Для гостиной | Современный | На потолок, на стену | Да |  | Да | Квадратная | Плафон | Круглая | Вниз | Вниз | Вниз | На прищепку | Матовая | Металлические | Металлические | Металлические | Черный | Черный | Черный | Черный |  | нет | 2835 | нет | нет | нет | нет | нет | нет | нет |  |  | 18 | 80 |  |  |  |  | Да |  | нет | 90 | 40 |  | 90 |  | 0.076 | 10.1 | 9.5 | 4 | 0.092 | 0.0004 | 1 | 4650128009605 | 2 года | Россия | Китай | 1 | 9405490039 | https://drive.google.com/file/d/1vDzYRdsGxN4nvoNbaQ8_NsE80vBpMsP0/view?usp=drive_link | https://drive.google.com/file/d/1KHRkZyzurQtUZEC0ZZOPltlvvQiAGUHz/view?usp=drive_link | https://drive.google.com/file/d/1R70xOLkEjw0E6U1Ip7INWNGD0L8YI6c8/view?usp=drive_link | https://drive.google.com/file/d/1_V2BS12Qr-zO8iTj-yavAsrksh6ryqu5/view?usp=drive_link | https://drive.google.com/file/d/1bmyKVBWt8qU4CpnGPf2jYZnmePRQ4SM4/view?usp=drive_link | https://drive.google.com/file/d/1B7jVdYEUO1Na0PsSiAfbnSOqoW71HrbH/view?usp=drive_link
459 | Светодиодные светильники/шт | Встраиваемый светильник LEDS POWER GU-D03W, серия SPOT 009612 | 009612 | 009612 | Типы/Светильники/Точечные светильники | Светильник | LEDS POWER |  | 2 |  |  |  |  | GU10 | GU5.3 | Светодиодная | Светодиодная | [5 empty] | IP20 |  | Для гостиной | Современный | На потолок, на стену | Да |  | Да | Прямоугольная | Плафон | Круглая | Вниз | Вниз | Вниз | На прищепку | Матовая | Металлические | Металлические | Металлические | белый | белый | белый | белый |  | нет | 2835 | нет | нет | нет | нет | нет | нет | нет |  |  | 18 | 75х155 |  |  |  |  | Да |  | нет | 92 | 40 |  | 175 |  | 0.085 | 17.6 | 11 | 3.8 | 0.103 | 0.0007 | 1 | 4650128009612 | 2 года | Россия | Китай | 1 | 9405490039 | https://drive.google.com/file/d/1_jO2s64vKpxiflYMO5eZpXLvzeAOAXBL/view?usp=drive_link | https://drive.google.com/file/d/1gjKArFHH-_HIDhYrJ58p_wgtE4k208Ik/view?usp=drive_link | https://drive.google.com/file/d/1jkTbIxqy1tHs0COtjUygM3tEmxOJVc3k/view?usp=drive_link | https://drive.google.com/file/d/1O9PTMOZ4I68DbtKGdy8cgpa_iPeSdmaf/view?usp=drive_link | https://drive.google.com/file/d/1cmg3qfQ1pfXMRflvJFoJ98X5vbb-SmwU/view?usp=drive_link | https://drive.google.com/file/d/1xwqaWQ-Y583PCxxCjWEcaCsqK64WDs5Z/view?usp=drive_link | https://drive.google.com/file/d/1L8cYjUzbt9ppEwTVRl5TS8bzUTdeiHu0/view?usp=drive_link | https://drive.google.com/file/d/1fQh3WhmYNF42c1V7dVvumTO20SofQqAa/view?usp=drive_link
460 | Светодиодные светильники/шт | Встраиваемый светильник LEDS POWER GU-D03B, серия SPOT 009629 | 009629 | 009629 | Типы/Светильники/Точечные светильники | Светильник | LEDS POWER |  | 2 |  |  |  |  | GU10 | GU5.3 | Светодиодная | Светодиодная | [5 empty] | IP20 |  | Для гостиной | Современный | На потолок, на стену | Да |  | Да | Прямоугольная | Плафон | Круглая | Вниз | Вниз | Вниз | На прищепку | Матовая | Металлические | Металлические | Металлические | Черный | Черный | Черный | Черный |  | нет | 2835 | нет | нет | нет | нет | нет | нет | нет |  |  | 18 | 75х155 |  |  |  |  | Да |  | нет | 92 | 40 |  | 175 |  | 0.085 | 17.6 | 11 | 3.8 | 0.103 | 0.0007 | 1 | 4650128009629 | 2 года | Россия | Китай | 1 | 9405490039 | https://drive.google.com/file/d/1MMsap-BWkvMnF8qqpEx6x3lBvGKYkAI3/view?usp=drive_link | https://drive.google.com/file/d/1rtmOQOyNOVWiNfla6vwDnD_VCBG6pZxH/view?usp=drive_link | https://drive.google.com/file/d/1UsgZhZEHEkuxCvwS0fO5iAxMa8SDSd2g/view?usp=drive_link | https://drive.google.com/file/d/1pbf8IWCgmVrzBPDu0cnch4100osRCy9L/view?usp=drive_link | https://drive.google.com/file/d/16rDhnqTuPvbI1Lim6PMpqMfEm9m8XgrK/view?usp=drive_link | https://drive.google.com/file/d/1A_7Toc5RLgUYxESYyCbdS8HsPgc9NBHI/view?usp=drive_link
461 | Светодиодные светильники/шт | Встраиваемый светильник LEDS POWER GU-R04W, серия SPOT 009636 | 009636 | 009636 | Типы/Светильники/Точечные светильники | Светильник | LEDS POWER |  | 1 |  |  |  |  | GU10 | GU5.3 | Светодиодная | Светодиодная | [5 empty] | IP20 |  | Для гостиной | Современный | На потолок, на стену | Да |  | Да | Круглая | Плафон | Круглая | Вниз | Вниз | Вниз | На прищепку | Матовая | Металлические | Металлические | Металлические | белый | белый | белый | белый |  | нет | 2835 | нет | нет | нет | нет | нет | нет | нет |  |  | 30 | 75 |  |  |  |  | Да |  | нет |  | 32 |  |  | 85 | 0.047 | 8.5 | 8.5 | 3.5 | 0.093 | 0.0003 | 1 | 4650128009636 | 2 года | Россия | Китай | 1 | 9405490039 | https://drive.google.com/file/d/1ijp70AmrljpBMAVrZwhKGgiHm2Ud9bk9/view?usp=drive_link | https://drive.google.com/file/d/1x_ZfS0-txjFdxJ1wjYBAoAScfhloxXVu/view?usp=drive_link | https://drive.google.com/file/d/1Xol5ewua0Ti1ADwRcgNAEh6FEXMCy200/view?usp=drive_link | https://drive.google.com/file/d/1-OaYRBGwJliIUtkqAZE1rWJLnWvbXOrx/view?usp=drive_link
462 | Светодиодные светильники/шт | Встраиваемый светильник LEDS POWER GU-R04B, серия SPOT 009643 | 009643 | 009643 | Типы/Светильники/Точечные светильники | Светильник | LEDS POWER |  | 1 |  |  |  |  | GU10 | GU5.3 | Светодиодная | Светодиодная | [5 empty] | IP20 |  | Для гостиной | Современный | На потолок, на стену | Да |  | Да | Круглая | Плафон | Круглая | Вниз | Вниз | Вниз | На прищепку | Матовая | Металлические | Металлические | Металлические | Черный | Черный | Черный | Черный |  | нет | 2835 | нет | нет | нет | нет | нет | нет | нет |  |  | 30 | 75 |  |  |  |  | Да |  | нет |  | 32 |  |  | 85 | 0.047 | 8.5 | 8.5 | 3.5 | 0.093 | 0.0003 | 1 | 4650128009643 | 2 года | Россия | Китай | 1 | 9405490039 | https://drive.google.com/file/d/12Ew_iHCbzN_RwUU8UK6pvwc63E5mvToA/view?usp=drive_link | https://drive.google.com/file/d/1j_kcUSYhnMwy2GdYNDjvvDQBEMs7K4i9/view?usp=drive_link | https://drive.google.com/file/d/1JuO05yLf2Wbl5odYbXs-VnkQCd1VtuVg/view?usp=drive_link | https://drive.google.com/file/d/1mt-PvsZ84fhguSxCpkgTMHxjsPMVhv7U/view?usp=drive_link
463 | Светодиодные светильники/шт | Встраиваемый светильник LEDS POWER GU-S04W, серия SPOT 009650 | 009650 | 009650 | Типы/Светильники/Точечные светильники | Светильник | LEDS POWER |  | 1 |  |  |  |  | GU10 | GU5.3 | Светодиодная | Светодиодная | [5 empty] | IP20 |  | Для гостиной | Современный | На потолок, на стену | Да |  | Да | Квадратная | Плафон | Круглая | Вниз | Вниз | Вниз | На прищепку | Матовая | Металлические | Металлические | Металлические | белый | белый | белый | белый |  | нет | 2835 | нет | нет | нет | нет | нет | нет | нет |  |  | 28 | 80 |  |  |  |  | Да |  | нет |  | 32 |  | 85 |  | 0.107 | 8.8 | 10 | 3.5 | 0.136 | 0.0003 | 1 | 4650128009650 | 2 года | Россия | Китай | 1 | 9405490039 | https://drive.google.com/file/d/1vXWHQdCLJSLxZDaA8j8ldKibBGS9Yovj/view?usp=drive_link | https://drive.google.com/file/d/1Bg4BPjsbDSwJAiG1x477Uras-y2_eLYv/view?usp=drive_link | https://drive.google.com/file/d/1PK-AMrOouUbHgRFp_8r6yewiDjB4RAdw/view?usp=drive_link | https://drive.google.com/file/d/19Y6semQk_oAAMvZ7lAnuMTVu4_wNVlBA/view?usp=drive_link
464 | Светодиодные светильники/шт | Встраиваемый светильник LEDS POWER GU-S04B, серия SPOT 009667 | 009667 | 009667 | Типы/Светильники/Точечные светильники | Светильник | LEDS POWER |  | 1 |  |  |  |  | GU10 | GU5.3 | Светодиодная | Светодиодная | [5 empty] | IP20 |  | Для гостиной | Современный | На потолок, на стену | Да |  | Да | Квадратная | Плафон | Круглая | Вниз | Вниз | Вниз | На прищепку | Матовая | Металлические | Металлические | Металлические | Черный | Черный | Черный | Черный |  | нет | 2835 | нет | нет | нет | нет | нет | нет | нет |  |  | 28 | 80 |  |  |  |  | Да |  | нет |  | 32 |  | 85 |  | 0.107 | 8.8 | 10 | 3.5 | 0.136 | 0.0003 | 1 | 4650128009667 | 2 года | Россия | Китай | 1 | 9405490039 | https://drive.google.com/file/d/12xMzgEh3qqijkE7sRBCZOh8KLm_DiKT8/view?usp=drive_link | https://drive.google.com/file/d/1m3RLNcsPZ4XfwYHyyNLJIRvXQCXXi01i/view?usp=drive_link | https://drive.google.com/file/d/1GeZoYMG0ULMZ6zV1GMGEGJJkeXgU0Fss/view?usp=drive_link | https://drive.google.com/file/d/1_VnKXp9dm4W4sPqafA1mCAX5dEhDEUPh/view?usp=drive_link
465 | Светодиодные светильники/шт | Встраиваемый светильник LEDS POWER GU-S05W, серия SPOT 009674 | 009674 | 009674 | Типы/Светильники/Точечные светильники | Светильник | LEDS POWER |  | 1 |  |  |  |  | GU10 | GU5.3 | Светодиодная | Светодиодная | [5 empty] | IP20 |  | Для гостиной | Современный | На потолок, на стену | Да |  | Да | Квадратная | Плафон | Круглая | Вниз | Вниз | Вниз | На прищепку | Матовая | Металлические | Металлические | Металлические | белый | белый | белый | белый |  | нет | 2835 | нет | нет | нет | нет | нет | нет | нет |  |  | 28 | 90 |  |  |  |  | Да |  | нет | 100 | 30 |  | 100 |  | 0.091 | 10.3 | 11 | 4 | 0.131 | 0.0005 | 1 | 4650128009674 | 2 года | Россия | Китай | 1 | 9405490039 | https://drive.google.com/file/d/1vNzHOavaqMOnIBxClkfww4kMAIGdNenr/view?usp=drive_link | https://drive.google.com/open?id=14ZrLh3e-E4vRux8BjAlUSH2ui7V_DbA8&usp=drive_copy | https://drive.google.com/file/d/1-9Aed2SmsTdW8UGPNvFdVYMiUNj5mI1C/view?usp=drive_link | https://drive.google.com/file/d/1IAAAeCizeRvTe0SHU4X3FE0wtpygsNC_/view?usp=drive_link | https://drive.google.com/file/d/1MXcKG4WiE76_n8L9w2qJtdm_tLoHQBXB/view?usp=drive_link
466 | Светодиодные светильники/шт | Встраиваемый светильник LEDS POWER GU-S05B, серия SPOT 009681 | 009681 | 009681 | Типы/Светильники/Точечные светильники | Светильник | LEDS POWER |  | 1 |  |  |  |  | GU10 | GU5.3 | Светодиодная | Светодиодная | [5 empty] | IP20 |  | Для гостиной | Современный | На потолок, на стену | Да |  | Да | Квадратная | Плафон | Круглая | Вниз | Вниз | Вниз | На прищепку | Матовая | Металлические | Металлические | Металлические | Черный | Черный | Черный | Черный |  | нет | 2835 | нет | нет | нет | нет | нет | нет | нет |  |  | 28 | 90 |  |  |  |  | Да |  | нет | 100 | 30 |  | 100 |  | 0.091 | 10.3 | 11 | 4 | 0.131 | 0.0005 | 1 | 4650128009681 | 2 года | Россия | Китай | 1 | 9405490039 | https://drive.google.com/file/d/10TI_0KZhp1gKhS5eiFxmgqkCk2RreDPD/view?usp=drive_link | https://drive.google.com/file/d/1V876lgxYENLWEZ_1_vPXHzq1OnFQUnwM/view?usp=drive_link | https://drive.google.com/file/d/1tExQN8Ht_LvbuB6tSoCob9hazYTbv9Qy/view?usp=drive_link | https://drive.google.com/file/d/12FP3MpmA2t6AXWtOAft7fSPobl5fDlXY/view?usp=drive_link | https://drive.google.com/file/d/1AeH0oCGR1LfL1Vq4MZKUSDqyRB1CTl7X/view?usp=drive_link | https://drive.google.com/file/d/1zFJ1auS_zpHD5-J7EcFP-Ukcu1UfTfe9/view?usp=drive_link
467 | Светодиодные светильники/шт | Встраиваемый светильник LEDS POWER GU-R05B, серия SPOT 009698 | 009698 | 009698 | Типы/Светильники/Точечные светильники | Светильник | LEDS POWER |  | 1 |  |  |  |  | GU10 | GU5.3 | Светодиодная | Светодиодная | [5 empty] | IP20 |  | Для гостиной | Современный | На потолок, на стену | Да |  | Да | Круглая | Плафон | Круглая | Вниз | Вниз | Вниз | На прищепку | Матовая | Металлические | Металлические | Металлические | Черный | Черный | Черный | Черный |  | нет | 2835 | нет | нет | нет | нет | нет | нет | нет |  |  | 28 | 90 |  |  |  |  | Да |  | нет |  | 30 |  |  | 100 | 0.076 | 10.3 | 10.1 | 4 | 0.111 | 0.0004 | 1 | 4650128009698 | 2 года | Россия | Китай | 1 | 9405490039 | https://drive.google.com/file/d/1hNvSvKNRm5v9q9ayEtVhE5Ly-WJNRYSo/view?usp=drive_link | https://drive.google.com/file/d/1GDO-K98GC6TUnTLikbhfyvMJWDxigHnA/view?usp=drive_link | https://drive.google.com/file/d/1Ayeeltwh3yD0Z8a9p7NtFF9ETOXvaqob/view?usp=drive_link | https://drive.google.com/file/d/18T5vw5usodK84fGxn4_x6LSdsZrbMyOm/view?usp=drive_link
468 | Светодиодные светильники/шт | Встраиваемый светильник LEDS POWER GU-R05W, серия SPOT 009704 | 009704 | 009704 | Типы/Светильники/Точечные светильники | Светильник | LEDS POWER |  | 1 |  |  |  |  | GU10 | GU5.3 | Светодиодная | Светодиодная | [5 empty] | IP20 |  | Для гостиной | Современный | На потолок, на стену | Да |  | Да | Круглая | Плафон | Круглая | Вниз | Вниз | Вниз | На прищепку | Матовая | Металлические | Металлические | Металлические | белый | белый | белый | белый |  | нет | 2835 | нет | нет | нет | нет | нет | нет | нет |  |  | 28 | 90 |  |  |  |  | Да |  | нет |  | 30 |  |  | 100 | 0.076 | 10.3 | 10.1 | 4 | 0.111 | 0.0004 | 1 | 4650128009704 | 2 года | Россия | Китай | 1 | 9405490039 | https://drive.google.com/file/d/1U5qMnTrKFUSIsPu6qOfobNUf4DSG7m95/view?usp=drive_link | https://drive.google.com/file/d/1jph0fFI4zkTE7je8CZ9rrGq0IkSCqYbg/view?usp=drive_link | https://drive.google.com/file/d/14ynzmwxy0A4NiBbGsp7UXUvdhlTenaws/view?usp=drive_link | https://drive.google.com/file/d/19K2feTUZbFUG-06ETMTqX-WyuLx0kEcP/view?usp=drive_link
469 | Светодиодные светильники/шт | Накладной светильник LEDS POWER GU-102W, серия SPOT 009711 | 009711 | 009711 | Типы/Светильники/Точечные светильники | Светильник | LEDS POWER |  | 1 |  |  |  |  | GU10 | GU5.3 | Светодиодная | Светодиодная | [5 empty] | IP20 |  | Для гостиной | Современный | На потолок, на стену | Да |  | Да | Круглая | Плафон | Круглая | Вниз | Вниз | Вниз | Накладное | Матовая | Металлические | Металлические | Металлические | белый | белый | белый | белый |  | нет | 2835 | нет | нет | нет | нет | нет | нет | нет |  |  | 0 | [5 empty] | Да |  | нет |  | 100 |  |  | 55 | 0.096 | 5.7 | 5.7 | 10.5 | 0.116 | 0.0003 | 1 | 4650128009711 | 2 года | Россия | Китай | 1 | 9405490039 | https://drive.google.com/file/d/12cLK_a4ARLNRFZ6Omb4uQEzZhpv4AZFt/view?usp=drive_link | https://drive.google.com/file/d/1G_s6uK-Y1lstDWCPcT_PIEqz14KiolJi/view?usp=drive_link | https://drive.google.com/open?id=1F0UispyiJq6S4eat-zVKLSINFydbFkKO&usp=drive_copy | https://drive.google.com/file/d/1i3md2ObcZMWWxDHwq2NBonnQ-BBdNF7T/view?usp=drive_link | https://drive.google.com/file/d/142H22Da0-gogCUhTZN9AQ9nU78FR_EiU/view?usp=drive_link
470 | Светодиодные светильники/шт | Накладной светильник LEDS POWER GU-102B, серия SPOT 009728 | 009728 | 009728 | Типы/Светильники/Точечные светильники | Светильник | LEDS POWER |  | 1 |  |  |  |  | GU10 | GU5.3 | Светодиодная | Светодиодная | [5 empty] | IP20 |  | Для гостиной | Современный | На потолок, на стену | Да |  | Да | Круглая | Плафон | Круглая | Вниз | Вниз | Вниз | Накладное | Матовая | Металлические | Металлические | Металлические | Черный | Черный | Черный | Черный |  | нет | 2835 | нет | нет | нет | нет | нет | нет | нет |  |  | 0 | [5 empty] | Да |  | нет |  | 100 |  |  | 55 | 0.096 | 5.7 | 5.7 | 10.5 | 0.116 | 0.0003 | 1 | 4650128009728 | 2 года | Россия | Китай | 1 | 9405490039 | https://drive.google.com/file/d/1rpdhLZw4l4F-up-Wz-dmQ5gtcgW5adnc/view?usp=drive_link | https://drive.google.com/file/d/1ZF0G-CYSzcXpc06VUW06-lOAowoJpEDd/view?usp=drive_link | https://drive.google.com/file/d/1xJhO_UD4h78No3LGGiwNOQmZelcI-vRW/view?usp=drive_link | https://drive.google.com/file/d/1QKB2BFVZrdb96jNPxIVqOgI3QN_ve5Gh/view?usp=drive_link | https://drive.google.com/file/d/13AnEESAB3VLkRsGqevwzh-U-2mMS0_vh/view?usp=drive_link
471 | Светодиодные светильники/шт | Накладной светильник LEDS POWER GU-101W, серия SPOT 009735 | 009735 | 009735 | Типы/Светильники/Точечные светильники | Светильник | LEDS POWER |  | 1 |  |  |  |  | GU10 | GU5.3 | Светодиодная | Светодиодная | [5 empty] | IP20 |  | Для гостиной | Современный | На потолок, на стену | Да |  | Да | Круглая | Плафон | Круглая | Поворотное | Поворотное | Вниз | Накладное | Матовая | Металлические | Металлические | Металлические | белый | белый | белый | белый |  | нет | 2835 | нет | нет | нет | нет | нет | нет | нет |  |  | 0 | [5 empty] | Да |  | нет |  | 100 |  |  | 80 | 0.162 | 7.3 | 7.3 | 10.6 | 0.182 | 0.0006 | 1 | 4650128009735 | 2 года | Россия | Китай | 1 | 9405490039 | https://drive.google.com/file/d/19rUupa4wBeCm5rzptEKboZrhyaIINX6A/view?usp=drive_link | https://drive.google.com/file/d/1MZ5kSWNwoRtjlfGxh9uDDrwOVTDnzhqk/view?usp=drive_link | https://drive.google.com/file/d/1QtWNVwgea7X9Qn2RGGmAeVMMGXyFlHPh/view?usp=drive_link | https://drive.google.com/file/d/1Wy3U3o_TOqxq1jjTBlmOc5eQCvj1wz7O/view?usp=drive_link | https://drive.google.com/file/d/1pMlP0bu--Bjp2Rrd4WYzLEqex34QsrjZ/view?usp=drive_link
472 | Светодиодные светильники/шт | Накладной светильник LEDS POWER GU-101B, серия SPOT 009742 | 009742 | 009742 | Типы/Светильники/Точечные светильники | Светильник | LEDS POWER |  | 1 |  |  |  |  | GU10 | GU5.3 | Светодиодная | Светодиодная | [5 empty] | IP20 |  | Для гостиной | Современный | На потолок, на стену | Да |  | Да | Круглая | Плафон | Круглая | Поворотное | Поворотное | Вниз | Накладное | Матовая | Металлические | Металлические | Металлические | Черный | Черный | Черный | Черный |  | нет | 2835 | нет | нет | нет | нет | нет | нет | нет |  |  | 0 | [5 empty] | Да |  | нет |  | 100 |  |  | 80 | 0.162 | 7.3 | 7.3 | 10.6 | 0.182 | 0.0006 | 1 | 4650128009742 | 2 года | Россия | Китай | 1 | 9405490039 | https://drive.google.com/file/d/1fiDQq57NQa2f7tGojlEQ0arqjRNWFsuq/view?usp=drive_link | https://drive.google.com/file/d/1mWulskUzFce-n2qFWcq3oYT7WRECJfhe/view?usp=drive_link | https://drive.google.com/file/d/1lcxF4vMXAmWseyQSsK_b2mrcbjWn7V_j/view?usp=drive_link | https://drive.google.com/file/d/1eDPZxy8LTgvFM7a48IQKIjBrLscwfd-e/view?usp=drive_link | https://drive.google.com/file/d/17C2o70FuyXwEUWz2dqd1LCm7RZCWb-Ne/view?usp=drive_link
473 | Светодиодные светильники/шт | Накладной светильник LEDS POWER GU-103W, серия SPOT 009759 | 009759 | 009759 | Типы/Светильники/Точечные светильники | Светильник | LEDS POWER |  | 1 |  |  |  |  | GU10 | GU5.3 | Светодиодная | Светодиодная | [5 empty] | IP20 |  | Для гостиной | Современный | На потолок, на стену | Да |  | Да | Круглая | Плафон | Круглая | Поворотное | Поворотное | Вниз | На планку | Матовая | Металлические | Металлические | Металлические | белый | белый | белый | белый |  | нет | 2835 | нет | нет | нет | нет | нет | нет | нет |  |  | 0 | [5 empty] | Да |  | нет |  | 180 |  |  | 55 | 0.191 | 6.2 | 6.2 | 17 | 0.191 | 0.0007 | 1 | 4650128009759 | 2 года | Россия | Китай | 1 | 9405490039 | https://drive.google.com/file/d/1iZUF65dPMkb8S8XGfotyfrMDr99pGann/view?usp=drive_link | https://drive.google.com/file/d/1BkkuE4tPFqzqlapeP5_0Cl4pyZ3PTyLE/view?usp=drive_link\ | https://drive.google.com/file/d/1cvRWuHOo3Vr5njXIA6HlZ1-ma3lvceng/view?usp=drive_link | https://drive.google.com/file/d/1KNk8JB1jkr1y6pf9KR1aiM7TRbsKCX8G/view?usp=drive_link
474 | Светодиодные светильники/шт | Накладной светильник LEDS POWER GU-103B, серия SPOT 009766 | 009766 | 009766 | Типы/Светильники/Точечные светильники | Светильник | LEDS POWER |  | 1 |  |  |  |  | GU10 | GU5.3 | Светодиодная | Светодиодная | [5 empty] | IP20 |  | Для гостиной | Современный | На потолок, на стену | Да |  | Да | Круглая | Плафон | Круглая | Поворотное | Поворотное | Вниз | На планку | Матовая | Металлические | Металлические | Металлические | Черный | Черный | Черный | Черный |  | нет | 2835 | нет | нет | нет | нет | нет | нет | нет |  |  | 0 | [5 empty] | Да |  | нет |  | 180 |  |  | 55 | 0.191 | 6.2 | 6.2 | 17 | 0.191 | 0.0007 | 1 | 4650128009766 | 2 года | Россия | Китай | 1 | 9405490039 | https://drive.google.com/file/d/1iLSaQCnaApGEUL1SALHpigeDtASOUVw8/view?usp=drive_link | https://drive.google.com/file/d/1Bokb83f4cQBV4nr6athyJUASH1yO5s-R/view?usp=drive_link | https://drive.google.com/file/d/1sO2vzIGT7XBCRLpweqi-glhFf14zfVmg/view?usp=drive_link | https://drive.google.com/file/d/16i9uFOYq1jEjdyclFdIx6CdX51mveH2K/view?usp=drive_link
475 | Светодиодные светильники/шт | Встраиваемый светильник LEDS POWER GX53-R04W, серия SPOT 009131 | 009131 | 009131 | Типы/Светильники/Точечные светильники | Светильник | LEDS POWER |  | 1 |  |  |  |  | GX53 | GX53 | Светодиодная | Светодиодная | [5 empty] | IP20 |  | Для гостиной | Современный | На потолок, на стену | Да |  | Да | Круглая | Плафон | Круглая | Вниз | Вниз | Вниз | На прищепку | Матовая | Металлические | Металлические | Металлические | белый | белый | белый | белый |  | нет | 2835 | нет | нет | нет | нет | нет | нет | нет |  |  | 22.5 | 90 | 90 | 90 | 90 | 90 | 90 | 90 | 90 |  | 47 |  |  | 105 | 0.093 | 11 | 11 | 5 | 0.116 | 0.0006 | 1 | 4650128009131 | 2 года | Россия | Китай | 1 | 9405490039 | https://drive.google.com/file/d/1hNxCD_6v8raJoGJZFUBO6bnlQkHt_cDm/view?usp=drive_link | https://drive.google.com/file/d/1P6uhlljSt8jYaUHx6PorM3P9gJig4a_x/view?usp=drive_link | https://drive.google.com/file/d/1aZn42f2WlA4MFYkxpyqsvckmNydls2uP/view?usp=drive_link | https://drive.google.com/file/d/1bqmyxBlhiBirz9JldN13trVci57xmzaM/view?usp=drive_link
476 | Светодиодные светильники/шт | Встраиваемый светильник LEDS POWER GX53-R04B, серия SPOT 009148 | 009148 | 009148 | Типы/Светильники/Точечные светильники | Светильник | LEDS POWER |  | 1 |  |  |  |  | GX53 | GX53 | Светодиодная | Светодиодная | [5 empty] | IP20 |  | Для гостиной | Современный | На потолок, на стену | Да |  | Да | Круглая | Плафон | Круглая | Вниз | Вниз | Вниз | На прищепку | Матовая | Металлические | Металлические | Металлические | Черный | Черный | Черный | Черный |  | нет | 2835 | нет | нет | нет | нет | нет | нет | нет |  |  | 22.5 | 90 |  |  |  |  | Да |  | нет |  | 47 |  |  | 105 | 0.093 | 11 | 11 | 5 | 0.116 | 0.0006 | 1 | 4650128009148 | 2 года | Россия | Китай | 1 | 9405490039 | https://drive.google.com/file/d/1zBK0iobSwuESFpUPec2TmCOClNRn2L2J/view?usp=drive_link | https://drive.google.com/file/d/1q_uK-kQ64FCM14eVv3139FBrk2EOaUMi/view?usp=drive_link | https://drive.google.com/file/d/1Dovz-u68M0abIxVKXF-ZD83VaCdnFV22/view?usp=drive_link | https://drive.google.com/file/d/1lAY_JVisusuJJfISE5AOriNEQjPjoFff/view?usp=drive_link
477 | Светодиодные светильники/шт | Встраиваемый светильник LEDS POWER GX53-S04W, серия SPOT 009155 | 009155 | 009155 | Типы/Светильники/Точечные светильники | Светильник | LEDS POWER |  | 1 |  |  |  |  | GX53 | GX53 | Светодиодная | Светодиодная | [5 empty] | IP20 |  | Для гостиной | Современный | На потолок, на стену | Да |  | Да | Квадратная | Плафон | Круглая | Вниз | Вниз | Вниз | На прищепку | Матовая | Металлические | Металлические | Металлические | белый | белый | белый | белый |  | нет | 2835 | нет | нет | нет | нет | нет | нет | нет |  |  | 22.5 | 90 |  |  |  |  | Да |  | нет | 105 | 47 |  | 105 |  | 0.093 | 11 | 12.7 | 5 | 0.116 | 0.0007 | 1 | 4650128009155 | 2 года | Россия | Китай | 1 | 9405490039 | https://drive.google.com/file/d/1ollIHcE512wk6RuNivNI5oKeLJGFvEDz/view?usp=drive_link | https://drive.google.com/file/d/1MhF_VRjDtSagpiUHjVgOItMRr_Gjc5Et/view?usp=drive_link | https://drive.google.com/file/d/1NhgWhi55_3Z4OSGkt5JqIaw4ekFVr1mS/view?usp=drive_link
478 | Светодиодные светильники/шт | Встраиваемый светильник LEDS POWER GX53-S04B, серия SPOT 009162 | 009162 | 009162 | Типы/Светильники/Точечные светильники | Светильник | LEDS POWER |  | 1 |  |  |  |  | GX53 | GX53 | Светодиодная | Светодиодная | [5 empty] | IP20 |  | Для гостиной | Современный | На потолок, на стену | Да |  | Да | Квадратная | Плафон | Круглая | Вниз | Вниз | Вниз | На прищепку | Матовая | Металлические | Металлические | Металлические | Черный | Черный | Черный | Черный |  | нет | 2835 | нет | нет | нет | нет | нет | нет | нет |  |  | 22.5 | 90 |  |  |  |  | Да |  | нет | 105 | 47 |  | 105 |  | 0.093 | 11 | 12.7 | 5 | 0.116 | 0.0007 | 1 | 4650128009162 | 2 года | Россия | Китай | 1 | 9405490039 | https://drive.google.com/file/d/1eKIYgpOoghcYwAJlwKJ0QPl81K76AvHo/view?usp=drive_link | https://drive.google.com/file/d/1bUAnkCnQuTZ3DBTIhmUtN8j3Q8JRqD3l/view?usp=drive_link | https://drive.google.com/file/d/1565EeTXcTFvklHVY8uI97jIRLPhrHhjt/view?usp=drive_link | https://drive.google.com/file/d/1YCTKNRDPsBEwv6HBh4mNvENu8jreYGuF/view?usp=drive_link
479 | Светодиодные светильники/шт | Встраиваемый светильник LEDS POWER GX53-D06W, серия SPOT 009179 | 009179 | 009179 | Типы/Светильники/Точечные светильники | Светильник | LEDS POWER |  | 2 |  |  |  |  | GX53 | GX53 | Светодиодная | Светодиодная | [5 empty] | IP20 |  | Для гостиной | Современный | На потолок, на стену | Да |  | Да | Прямоугольная | Плафон | Круглая | Вниз | Вниз | Вниз | На прищепку | Матовая | Металлические | Металлические | Металлические | белый | белый | белый | белый |  | нет | 2835 | нет | нет | нет | нет | нет | нет | нет |  |  | 22.5 | 90х190 |  |  |  |  | Да |  | нет | 105 | 47 |  | 210 |  | 0.222 | 21.1 | 12.7 | 5 | 0.265 | 0.0013 | 1 | 4650128009179 | 2 года | Россия | Китай | 1 | 9405490039 | https://drive.google.com/file/d/1KIOFi127g5fb-7D3Gmes4faHXR5KJsWm/view?usp=drive_link | https://drive.google.com/file/d/1MO-zAaSbrlrVeBdqbYPkjXSGVY-UwOh_/view?usp=drive_link | https://drive.google.com/file/d/1angrj2WF_pB_-G11s9aXnfOseAJnKxup/view?usp=drive_link | https://drive.google.com/file/d/1XH6S6rCtcmSKh1AxGbNiveXtMde5559S/view?usp=drive_link
480 | Светодиодные светильники/шт | Встраиваемый светильник LEDS POWER GX53-D06B, серия SPOT 009186 | 009186 | 009186 | Типы/Светильники/Точечные светильники | Светильник | LEDS POWER |  | 2 |  |  |  |  | GX53 | GX53 | Светодиодная | Светодиодная | [5 empty] | IP20 |  | Для гостиной | Современный | На потолок, на стену | Да |  | Да | Прямоугольная | Плафон | Круглая | Вниз | Вниз | Вниз | На прищепку | Матовая | Металлические | Металлические | Металлические | Черный | Черный | Черный | Черный |  | нет | 2835 | нет | нет | нет | нет | нет | нет | нет |  |  | 22.5 | 90х190 |  |  |  |  | Да |  | нет | 105 | 47 |  | 210 |  | 0.222 | 21.1 | 12.7 | 5 | 0.265 | 0.0013 | 1 | 4650128009186 | 2 года | Россия | Китай | 1 | 9405490039 | https://drive.google.com/file/d/1hzT0cPZBgX4q4V08OGxZEobe5FTzT3vt/view?usp=drive_link | https://drive.google.com/file/d/1fQwzVTWdc2Wbej0-Lb7vl10CcEapYyw2/view?usp=drive_link | https://drive.google.com/file/d/1SpPwsLxmhF6RAqP4cJJ3g40DSuMfR8UU/view?usp=drive_link | https://drive.google.com/file/d/1hdzhyIclaDmsuCEnhKQugZB_edgIgbei/view?usp=drive_link
481 | Светодиодные светильники/шт | Встраиваемый светильник LEDS POWER GX53-D05W, серия SPOT 009193 | 009193 | 009193 | Типы/Светильники/Точечные светильники | Светильник | LEDS POWER |  | 2 |  |  |  |  | GX53 | GX53 | Светодиодная | Светодиодная | [5 empty] | IP20 |  | Для гостиной | Современный | На потолок, на стену | Да |  | Да | Прямоугольная | Плафон | Круглая | Вниз | Вниз | Вниз | На прищепку | Матовая | Металлические | Металлические | Металлические | белый | белый | белый | белый |  | нет | 2835 | нет | нет | нет | нет | нет | нет | нет |  |  | 22.5 | 90х190 |  |  |  |  | Да |  | нет | 105 | 40 |  | 210 |  | 0.222 | 21.1 | 12.7 | 4.6 | 0.265 | 0.0012 | 1 | 4650128009193 | 2 года | Россия | Китай | 1 | 9405490039 | https://drive.google.com/file/d/137fFtVesMb4sAzg2rxWKZzx4reynrzGT/view?usp=drive_link | https://drive.google.com/file/d/1INPyi1RokqBStoraCP12H7Lsx0eYncb6/view?usp=drive_link | https://drive.google.com/file/d/1E3X7tYSKquEHP5WdwFE5yHhUbcO4a8XB/view?usp=drive_link | https://drive.google.com/file/d/18WUp8_e2ZFDEqbrPBgN2IPsdvOxtToYK/view?usp=drive_link
482 | Светодиодные светильники/шт | Встраиваемый светильник LEDS POWER GX53-D05B, серия SPOT 009209 | 009209 | 009209 | Типы/Светильники/Точечные светильники | Светильник | LEDS POWER |  | 2 |  |  |  |  | GX53 | GX53 | Светодиодная | Светодиодная | [5 empty] | IP20 |  | Для гостиной | Современный | На потолок, на стену | Да |  | Да | Прямоугольная | Плафон | Круглая | Вниз | Вниз | Вниз | На прищепку | Матовая | Металлические | Металлические | Металлические | Черный | Черный | Черный | Черный |  | нет | 2835 | нет | нет | нет | нет | нет | нет | нет |  |  | 22.5 | 90х190 |  |  |  |  | Да |  | нет | 105 | 40 |  | 210 |  | 0.222 | 21.1 | 12.7 | 4.6 | 0.265 | 0.0012 | 1 | 4650128009209 | 2 года | Россия | Китай | 1 | 9405490039 | https://drive.google.com/file/d/1RFzuQPUaxJz6SwT8eeSlytlzWzrZyUXI/view?usp=drive_link | https://drive.google.com/file/d/1w-N4mffKQv74vTzMdVUj4IkjsOD3E4h8/view?usp=drive_link | https://drive.google.com/file/d/1PqBYwZ7QkIweoC5yeV9wAyhwNo2utUZl/view?usp=drive_link | https://drive.google.com/file/d/1omxwggW3VFVWLH1PIuqsN3SRxFyAOpiv/view?usp=drive_link
483 | Светодиодные светильники/шт | Встраиваемый светильник LEDS POWER GX53-R03W, серия SPOT 009223 | 009223 | 009223 | Типы/Светильники/Точечные светильники | Светильник | LEDS POWER |  | 1 |  |  |  |  | GX53 | GX53 | Светодиодная | Светодиодная | [5 empty] | IP20 |  | Для гостиной | Современный | На потолок, на стену | Да |  | Да | Круглая | Плафон | Круглая | Вниз | Вниз | Вниз | На прищепку | Матовая | Металлические | Металлические | Металлические | белый | белый | белый | белый |  | нет | 2835 | нет | нет | нет | нет | нет | нет | нет |  |  | 22.5 | 90 |  |  |  |  | Да |  | нет |  | 40 |  |  | 105 | 0.093 | 11 | 11 | 5 | 0.116 | 0.0006 | 1 | 4650128009223 | 2 года | Россия | Китай | 1 | 9405490039 | https://drive.google.com/file/d/11mVOo1HJDMwR1lxSKKId17VGihoU12kh/view?usp=drive_link | https://drive.google.com/file/d/1QnrtUiKEC2wfgz-olh2HL-jazE8Fncug/view?usp=drive_link | https://drive.google.com/file/d/1CMANrvlFCRrtR0vrBImyqJObGGl7UEGO/view?usp=drive_link | https://drive.google.com/file/d/18nPUe2F2QIKEyDtt2AIbU94eJVHO1uWm/view?usp=drive_link
484 | Светодиодные светильники/шт | Встраиваемый светильник LEDS POWERGX53-R03B, серия SPOT 009230 | 009230 | 009230 | Типы/Светильники/Точечные светильники | Светильник | LEDS POWER |  | 1 |  |  |  |  | GX53 | GX53 | Светодиодная | Светодиодная | [5 empty] | IP20 |  | Для гостиной | Современный | На потолок, на стену | Да |  | Да | Круглая | Плафон | Круглая | Вниз | Вниз | Вниз | На прищепку | Матовая | Металлические | Металлические | Металлические | Черный | Черный | Черный | Черный |  | нет | 2835 | нет | нет | нет | нет | нет | нет | нет |  |  | 22.5 | 90 |  |  |  |  | Да |  | нет |  | 40 |  |  | 105 | 0.093 | 11 | 11 | 5 | 0.116 | 0.0006 | 1 | 4650128009230 | 2 года | Россия | Китай | 1 | 9405490039 | https://drive.google.com/file/d/1RFzuQPUaxJz6SwT8eeSlytlzWzrZyUXI/view?usp=drive_link | https://drive.google.com/file/d/1w-N4mffKQv74vTzMdVUj4IkjsOD3E4h8/view?usp=drive_link | https://drive.google.com/file/d/1PqBYwZ7QkIweoC5yeV9wAyhwNo2utUZl/view?usp=drive_link | https://drive.google.com/file/d/1omxwggW3VFVWLH1PIuqsN3SRxFyAOpiv/view?usp=drive_link
485 | Светодиодные светильники/шт | Встраиваемый светильник LEDS POWER GX53-R02W, серия SPOT 009247 | 009247 | 009247 | Типы/Светильники/Точечные светильники | Светильник | LEDS POWER |  | 1 |  |  |  |  | GX53 | GX53 | Светодиодная | Светодиодная | [5 empty] | IP20 |  | Для гостиной | Современный | На потолок, на стену | Да |  | Да | Круглая | Плафон | Круглая | Вниз | Вниз | Вниз | На прищепку | Матовая | Металлические | Металлические | Металлические | белый | белый | белый | белый |  | нет | 2835 | нет | нет | нет | нет | нет | нет | нет |  |  | 22.5 | 90 |  |  |  |  | Да |  | нет |  | 40 |  |  | 105 | 0.093 | 11 | 11 | 5 | 0.116 | 0.0006 | 1 | 4650128009247 | 2 года | Россия | Китай | 1 | 9405490039 | https://drive.google.com/file/d/1hM6kNo6cx7ULtmNsWBajy8CGKk6miiad/view?usp=drive_link
486 | Светодиодные светильники/шт | Встраиваемый светильник LEDS POWER GX53-R02B, серия SPOT 009254 | 009254 | 009254 | Типы/Светильники/Точечные светильники | Светильник | LEDS POWER |  | 1 |  |  |  |  | GX53 | GX53 | Светодиодная | Светодиодная | [5 empty] | IP20 |  | Для гостиной | Современный | На потолок, на стену | Да |  | Да | Круглая | Плафон | Круглая | Вниз | Вниз | Вниз | На прищепку | Матовая | Металлические | Металлические | Металлические | Черный | Черный | Черный | Черный |  | нет | 2835 | нет | нет | нет | нет | нет | нет | нет |  |  | 22.5 | 90 |  |  |  |  | Да |  | нет |  | 40 |  |  | 105 | 0.093 | 11 | 11 | 5 | 0.116 | 0.0006 | 1 | 4650128009254 | 2 года | Россия | Китай | 1 | 9405490039 | https://drive.google.com/file/d/17OAAVYkGSawZLQmlH5sfCXY-zetvfCGp/view?usp=drive_link | https://drive.google.com/file/d/1RVcCbraMcqL-Y-9bnqVRwTCu0gaa473p/view?usp=drive_link | https://drive.google.com/file/d/1vAP9cXYK149SbByzQYHzKqApbo5WqdDR/view?usp=drive_link | https://drive.google.com/file/d/18a4efCh4ZgtJk3of__P647vRINg3rotQ/view?usp=drive_link
487 | Светодиодные светильники/шт | Встраиваемый светильник LEDS POWER GX53-S02W, серия SPOT 009278 | 009278 | 009278 | Типы/Светильники/Точечные светильники | Светильник | LEDS POWER |  | 1 |  |  |  |  | GX53 | GX53 | Светодиодная | Светодиодная | [5 empty] | IP20 |  | Для гостиной | Современный | На потолок, на стену | Да |  | Да | Квадратная | Плафон | Круглая | Вниз | Вниз | Вниз | На прищепку | Матовая | Металлические | Металлические | Металлические | белый | белый | белый | белый |  | нет | 2835 | нет | нет | нет | нет | нет | нет | нет |  |  | 22.5 | 90 |  |  |  |  | Да |  | нет | 110 | 40 |  | 110 |  | 0.13 | 11 | 12.7 | 4.6 | 0.154 | 0.0006 | 1 | 4650128009278 | 2 года | Россия | Китай | 1 | 9405490039 | https://drive.google.com/file/d/1QHR7NkOAk3oZxbL8O8XaKHCvuyJq40Tn/view?usp=drive_link | https://drive.google.com/file/d/1LhxCI9Q9Uy8KqGCVa5WNERd4mwFA_nrl/view?usp=drive_link | https://drive.google.com/file/d/1DouRudMZBcROgy1tF8Jb7qkBzMWAJyBX/view?usp=drive_link | https://drive.google.com/file/d/1gYeYHZldGYk7exxOUxb-ZNrWVOV945X2/view?usp=drive_link
488 | Светодиодные светильники/шт | Встраиваемый светильник LEDS POWER GX53-S02B, серия SPOT 009285 | 009285 | 009285 | Типы/Светильники/Точечные светильники | Светильник | LEDS POWER |  | 1 |  |  |  |  | GX53 | GX53 | Светодиодная | Светодиодная | [5 empty] | IP20 |  | Для гостиной | Современный | На потолок, на стену | Да |  | Да | Квадратная | Плафон | Круглая | Вниз | Вниз | Вниз | На прищепку | Матовая | Металлические | Металлические | Металлические | Черный | Черный | Черный | Черный |  | нет | 2835 | нет | нет | нет | нет | нет | нет | нет |  |  | 22.5 | 90 |  |  |  |  | Да |  | нет | 110 | 40 |  | 110 |  | 0.13 | 11 | 12.7 | 4.6 | 0.154 | 0.0006 | 1 | 4650128009285 | 2 года | Россия | Китай | 1 | 9405490039 | https://drive.google.com/file/d/1OGm1Kf7pkLqZ-2zxBSA1w4IWV36vjWs_/view?usp=drive_link | https://drive.google.com/file/d/1cXlzkcP8tFqBs8Uom3aogyJs7rQ8NK-H/view?usp=drive_link | https://drive.google.com/file/d/1ee5wn5PwWIuWA1ZWvEP2aPHG0V5zj_dA/view?usp=drive_link | https://drive.google.com/file/d/1RGIvq9x_4O4ciGeVvA-qblAwU6HogKJf/view?usp=drive_link
489 | Светодиодные светильники/шт | Встраиваемый светильник LEDS POWER GX53-R02WB, серия SPOT 009292 | 009292 | 009292 | Типы/Светильники/Точечные светильники | Светильник | LEDS POWER |  | 1 |  |  |  |  | GX53 | GX53 | Светодиодная | Светодиодная | [5 empty] | IP20 |  | Для гостиной | Современный | На потолок, на стену | Да |  | Да | Круглая | Плафон | Круглая | Вниз | Вниз | Вниз | На прищепку | Матовая | Металлические | Металлические | Металлические | белый | белый | белый | белый |  | нет | 2835 | нет | нет | нет | нет | нет | нет | нет |  |  | 22.5 | 90 |  |  |  |  | Да |  | нет |  | 40 |  |  | 105 | 0.093 | 11 | 11 | 5 | 0.116 | 0.0006 | 1 | 4650128009292 | 2 года | Россия | Китай | 1 | 9405490039 | https://drive.google.com/file/d/1GRR1AkNq3kSDy3PDurfy8WRXBM7tFumz/view?usp=drive_link | https://drive.google.com/file/d/19s9bDKISTeLhBH4ZI6S8CsGcCjDil8-e/view?usp=drive_link | https://drive.google.com/file/d/19k0Nqf5V4wputVzq0CxQkmksmsFL0k7B/view?usp=drive_link | https://drive.google.com/file/d/1g-RScK-uz86iPNykQZhjmMt3ucnoPELu/view?usp=drive_link
490 | Светодиодные светильники/шт | Встраиваемый светильник LEDS POWER GX53-R02BW, серия SPOT 009308 | 009308 | 009308 | Типы/Светильники/Точечные светильники | Светильник | LEDS POWER |  | 1 |  |  |  |  | GX53 | GX53 | Светодиодная | Светодиодная | [5 empty] | IP20 |  | Для гостиной | Современный | На потолок, на стену | Да |  | Да | Круглая | Плафон | Круглая | Вниз | Вниз | Вниз | На прищепку | Матовая | Металлические | Металлические | Металлические | Черный | Черный | Черный | Черный |  | нет | 2835 | нет | нет | нет | нет | нет | нет | нет |  |  | 22.5 | 90 |  |  |  |  | Да |  | нет |  | 40 |  |  | 105 | 0.093 | 11 | 11 | 5 | 0.116 | 0.0006 | 1 | 4650128009308 | 2 года | Россия | Китай | 1 | 9405490039 | https://drive.google.com/file/d/1ibo0Yc_28KkMwTc3is6wO1c4JYsY9KWg/view?usp=drive_link | https://drive.google.com/file/d/1fmhX4ucBUWu8k5AjG34buXcr0TlILSOs/view?usp=drive_link | https://drive.google.com/file/d/1IltqjE2D-ZRHw_xlEh73tv_G0IjVBdBt/view?usp=drive_link | https://drive.google.com/file/d/1jQx6qaFjBDVt1WGcsVMnm7r740psVK6i/view?usp=drive_link
491 | Светодиодные светильники/шт | Встраиваемый светильник LEDS POWER GX53-S02WB, серия SPOT 009315 | 009315 | 009315 | Типы/Светильники/Точечные светильники | Светильник | LEDS POWER |  | 1 |  |  |  |  | GX53 | GX53 | Светодиодная | Светодиодная | [5 empty] | IP20 |  | Для гостиной | Современный | На потолок, на стену | Да |  | Да | Квадратная | Плафон | Круглая | Вниз | Вниз | Вниз | На прищепку | Матовая | Металлические | Металлические | Металлические | белый | белый | белый | белый |  | нет | 2835 | нет | нет | нет | нет | нет | нет | нет |  |  | 22.5 | 90 |  |  |  |  | Да |  | нет | 110 | 40 |  | 110 |  | 0.13 | 11 | 12.7 | 4.6 | 0.154 | 0.0006 | 1 | 4650128009315 | 2 года | Россия | Китай | 1 | 9405490039 | https://drive.google.com/file/d/1x8sLMEwedwl2BLvVUsf6LYhZej5iY6dm/view?usp=drive_link | https://drive.google.com/file/d/19gS_UaYRPxhI_fhyJgt5GuD2GxnRGiQ3/view?usp=drive_link | https://drive.google.com/file/d/1FaykBx1kJlLYEgaeVlRZ0tTWnt6TsgTp/view?usp=drive_link | https://drive.google.com/file/d/1mpbEt47oyvoVVcoU_lkRJD7IMYbK9Nrw/view?usp=drive_link
492 | Светодиодные светильники/шт | Встраиваемый светильник LEDS POWER GX53-S02BW, серия SPOT 009322 | 009322 | 009322 | Типы/Светильники/Точечные светильники | Светильник | LEDS POWER |  | 1 |  |  |  |  | GX53 | GX53 | Светодиодная | Светодиодная | [5 empty] | IP20 |  | Для гостиной | Современный | На потолок, на стену | Да |  | Да | Квадратная | Плафон | Круглая | Вниз | Вниз | Вниз | На прищепку | Матовая | Металлические | Металлические | Металлические | Черный | Черный | Черный | Черный |  | нет | 2835 | нет | нет | нет | нет | нет | нет | нет |  |  | 22.5 | 90 |  |  |  |  | Да |  | нет | 110 | 40 |  | 110 |  | 0.13 | 11 | 12.7 | 4.6 | 0.154 | 0.0006 | 1 | 4650128009322 | 2 года | Россия | Китай | 1 | 9405490039 | https://drive.google.com/file/d/1EzrhpbR33JOTwh4BsmLbJbwH8ryxUnDa/view?usp=drive_link
493 | Светодиодные светильники/шт | Встраиваемый светильник LEDS POWER GX53-01W, серия SPOT 009339 | 009339 | 009339 | Типы/Светильники/Точечные светильники | Светильник | LEDS POWER |  | 1 |  |  |  |  | GX53 | GX53 | Светодиодная | Светодиодная | [5 empty] | IP20 |  | Для гостиной | Современный | На потолок, на стену | Да |  | Да | Круглая | Плафон | Круглая | Вниз | Вниз | Вниз | На прищепку | Матовая | Металлические | Металлические | Металлические | белый | белый | белый | белый |  | нет | 2835 | нет | нет | нет | нет | нет | нет | нет |  |  | 35 | 90 |  |  |  |  | Да |  | нет |  | 40 |  |  | 110 | 0.065 | 11 | 11 | 4.2 | 0.082 | 0.0005 | 1 | 4650128009339 | 2 года | Россия | Китай | 1 | 9405490039 | https://drive.google.com/file/d/11SBNosowVeBV_7hFJkNTy5oU_jhuwodc/view?usp=drive_link
494 | Светодиодные светильники/шт | Встраиваемый светильник LEDS POWER GX53-01B, серия SPOT 009346 | 009346 | 009346 | Типы/Светильники/Точечные светильники | Светильник | LEDS POWER |  | 1 |  |  |  |  | GX53 | GX53 | Светодиодная | Светодиодная | [5 empty] | IP20 |  | Для гостиной | Современный | На потолок, на стену | Да |  | Да | Круглая | Плафон | Круглая | Вниз | Вниз | Вниз | На прищепку | Матовая | Металлические | Металлические | Металлические | Черный | Черный | Черный | Черный |  | нет | 2835 | нет | нет | нет | нет | нет | нет | нет |  |  | 35 | 90 |  |  |  |  | Да |  | нет |  | 40 |  |  | 110 | 0.065 | 11 | 11 | 4.2 | 0.082 | 0.0005 | 1 | 4650128009346 | 2 года | Россия | Китай | 1 | 9405490039 | https://drive.google.com/file/d/1oUfdz5H_VZO5FyofsdkCyRVqoL1Wk1nN/view?usp=drive_link
495 | Светодиодные светильники/шт | Встраиваемый светильник LEDS POWER GX53-01Cr, серия SPOT 009353 | 009353 | 009353 | Типы/Светильники/Точечные светильники | Светильник | LEDS POWER |  | 1 |  |  |  |  | GX53 | GX53 | Светодиодная | Светодиодная | [5 empty] | IP20 |  | Для гостиной | Современный | На потолок, на стену | Да |  | Да | Круглая | Плафон | Круглая | Вниз | Вниз | Вниз | На прищепку | Глянцевая | Металлические | Металлические | Металлические | Хром | Хром | Хром | Хром |  | нет | 2835 | нет | нет | нет | нет | нет | нет | нет |  |  | 35 | 90 |  |  |  |  | Да |  | нет |  | 40 |  |  | 110 | 0.065 | 11 | 11 | 4.2 | 0.082 | 0.0005 | 1 | 4650128009353 | 2 года | Россия | Китай | 1 | 9405490039 | https://drive.google.com/file/d/1M_A_Rl-fZykthiOdulHenaDpfUWG-deK/view?usp=drive_link
496 | Светодиодные светильники/шт | Накладной светильник LEDS POWER GX53-102W, серия SPOT 009360 | 009360 | 009360 | Типы/Светильники/Точечные светильники | Светильник | LEDS POWER |  | 1 |  |  |  |  | GX53 | GX53 | Светодиодная | Светодиодная | [5 empty] | IP20 |  | Для гостиной | Современный | На потолок, на стену | Да |  | Да | Круглая | Плафон | Круглая | Вниз | Вниз | Вниз | Накладное | Матовая | Металлические | Металлические | Металлические | белый | белый | белый | белый |  | нет | 2835 | нет | нет | нет | нет | нет | нет | нет |  |  | 0 | 0 |  |  |  |  | Да |  | нет |  | 70 |  |  | 83 | 0.087 | 8.5 | 8.5 | 7.4 | 0.157 | 0.0005 | 1 | 4650128009360 | 2 года | Россия | Китай | 1 | 9405490039 | https://drive.google.com/file/d/1u6d83sDROEwpuJ3X9G2BvaGWMq4Ek81r/view?usp=drive_link
497 | Светодиодные светильники/шт | Накладной светильник LEDS POWER GX53-102B, серия SPOT 009377 | 009377 | 009377 | Типы/Светильники/Точечные светильники | Светильник | LEDS POWER |  | 1 |  |  |  |  | GX53 | GX53 | Светодиодная | Светодиодная | [5 empty] | IP20 |  | Для гостиной | Современный | На потолок, на стену | Да |  | Да | Круглая | Плафон | Круглая | Вниз | Вниз | Вниз | Накладное | Матовая | Металлические | Металлические | Металлические | Черный | Черный | Черный | Черный |  | нет | 2835 | нет | нет | нет | нет | нет | нет | нет |  |  | 0 | 0 |  |  |  |  | Да |  | нет |  | 70 |  |  | 83 | 0.087 | 8.5 | 8.5 | 7.4 | 0.157 | 0.0005 | 1 | 4650128009377 | 2 года | Россия | Китай | 1 | 9405490039 | https://drive.google.com/file/d/1qbRLM2WZ8u7d18_RS0PPnSMRCM7TfKUU/view?usp=drive_link | https://drive.google.com/file/d/18zAu6uoeH_G65f6lV_KEuImNLfJBVGqa/view?usp=drive_link | https://drive.google.com/file/d/1_l6YleltviFiHiul13h-YGjkhs8Yl8Df/view?usp=drive_link | https://drive.google.com/file/d/1KHyz07JfGudTttdzAaw1OYvCr46XyK6m/view?usp=drive_link | https://drive.google.com/file/d/1vL_2QJWJDIGwgPB8vzLOzhAm84gCkZHk/view?usp=drive_link
498 | Светодиодные светильники/шт | Накладной светильник LEDS POWER GX53-101W, серия SPOT 009384 | 009384 | 009384 | Типы/Светильники/Точечные светильники | Светильник | LEDS POWER |  | 1 |  |  |  |  | GX53 | GX53 | Светодиодная | Светодиодная | [5 empty] | IP20 |  | Для гостиной | Современный | На потолок, на стену | Да |  | Да | Круглая | Плафон | Круглая | Вниз | Вниз | Вниз | Накладное | Матовая | Металлические | Металлические | Металлические | белый | белый | белый | белый |  | нет | 2835 | нет | нет | нет | нет | нет | нет | нет |  |  | 0 | 0 |  |  |  |  | Да |  | нет |  | 50 |  |  | 85 | 0.12 | 8.6 | 8.8 | 5.4 | 0.147 | 0.0004 | 1 | 4650128009384 | 2 года | Россия | Китай | 1 | 9405490039 | https://drive.google.com/file/d/1-U4YJUtmZj0iE9iMgDzuK5uiA4UIl4Qr/view?usp=drive_link | https://drive.google.com/file/d/16CGo7E_c3f367zwCfUPDgGpv7oPN1T4M/view?usp=drive_link | https://drive.google.com/file/d/13RXXZc_ZUrQxiHHWDo-QA7_MpbZgEVMY/view?usp=drive_link | https://drive.google.com/file/d/16H4xAKocQbFyWugaIU2sYO8LQs5r6m5M/view?usp=drive_link | https://drive.google.com/file/d/11hjHSts-89s03GxaVK1cM6oGvIYwaJyh/view?usp=drive_link
499 | Светодиодные светильники/шт | Накладной светильник LEDS POWER GX53-101B, серия SPOT 009391 | 009391 | 009391 | Типы/Светильники/Точечные светильники | Светильник | LEDS POWER |  | 1 |  |  |  |  | GX53 | GX53 | Светодиодная | Светодиодная | [5 empty] | IP20 |  | Для гостиной | Современный | На потолок, на стену | Да |  | Да | Круглая | Плафон | Круглая | Вниз | Вниз | Вниз | Накладное | Матовая | Металлические | Металлические | Металлические | Черный | Черный | Черный | Черный |  | нет | 2835 | нет | нет | нет | нет | нет | нет | нет |  |  | 0 | 0 |  |  |  |  | Да |  | нет |  | 50 |  |  | 85 | 0.12 | 8.6 | 8.8 | 5.4 | 0.147 | 0.0004 | 1 | 4650128009391 | 2 года | Россия | Китай | 1 | 9405490039 | https://drive.google.com/file/d/1zcjuL9jlLujaK05P9zhjRWeozmxbxF2n/view?usp=drive_link | https://drive.google.com/file/d/1CntKG3-hEUzonb9su4rTFqAfdfZ5I2-3/view?usp=drive_link | https://drive.google.com/file/d/1Q5FvEnIiNHuRQVnBx0knS428oOGwgYXJ/view?usp=drive_link | https://drive.google.com/file/d/1MyPYJX8c_4dK2BX2SuvCQCg4kKjAcrIh/view?usp=drive_link | https://drive.google.com/file/d/1ODZfw9nJmu4QNgyZUB6WvBeDOeZ5L1aH/view?usp=drive_link
500 | Светодиодные светильники/шт | Накладной светильник LEDS POWER GX53-103W, серия SPOT 009407 | 009407 | 009407 | Типы/Светильники/Точечные светильники | Светильник | LEDS POWER |  | 1 |  |  |  |  | GX53 | GX53 | Светодиодная | Светодиодная | [5 empty] | IP20 |  | Для гостиной | Современный | На потолок, на стену | Да |  | Да | Круглая | Плафон | Круглая | Вниз | Вниз | Вниз | Накладное | Матовая | Металлические | Металлические | Металлические | белый | белый | белый | белый |  | нет | 2835 | нет | нет | нет | нет | нет | нет | нет |  |  | 0 | 0 |  |  |  |  | Да |  | нет |  | 82 |  |  | 80 | 0.116 | 8.5 | 8.5 | 8.5 | 0.137 | 0.0006 | 1 | 4650128009407 | 2 года | Россия | Китай | 1 | 9405490039 | https://drive.google.com/file/d/1y9mYVtZZ7IcTY6F6n12AYJ64A7Br1aGW/view?usp=drive_link | https://drive.google.com/file/d/1BpGlTlS_wFyA0VgRaD9sbFIJzRWawE0A/view?usp=drive_link | https://drive.google.com/file/d/15o_NbC9zZswq06X_EbB3PDyyyqY1ne2n/view?usp=drive_link | https://drive.google.com/file/d/1FLqggM54zhF9TFPLjSF8SKwf603UAPFB/view?usp=drive_link | https://drive.google.com/file/d/1xNQTBuZdNeGDC7ERP6UfAFKDZ2x3EBsc/view?usp=drive_link
501 | Светодиодные светильники/шт | Накладной светильник LEDS POWER GX53-103B, серия SPOT 009414 | 009414 | 009414 | Типы/Светильники/Точечные светильники | Светильник | LEDS POWER |  | 1 |  |  |  |  | GX53 | GX53 | Светодиодная | Светодиодная | [5 empty] | IP20 |  | Для гостиной | Современный | На потолок, на стену | Да |  | Да | Круглая | Плафон | Круглая | Вниз | Вниз | Вниз | Накладное | Матовая | Металлические | Металлические | Металлические | Черный | Черный | Черный | Черный |  | нет | 2835 | нет | нет | нет | нет | нет | нет | нет |  |  | 0 | 0 |  |  |  |  | Да |  | нет |  | 82 |  |  | 80 | 0.116 | 8.5 | 8.5 | 8.5 | 0.137 | 0.0006 | 1 | 4650128009414 | 2 года | Россия | Китай | 1 | 9405490039 | https://drive.google.com/file/d/1DSChO5pmKJvrll-aFWoDEBG32d1KBUG8/view?usp=drive_link | https://drive.google.com/file/d/18XRaGKC3G4mOdgDPWxH8SdoI2-EXQrtn/view?usp=drive_link | https://drive.google.com/file/d/1-yn0maHu4oiOlxZZkqw37Vi3T6rHXEFm/view?usp=drive_link | https://drive.google.com/file/d/1zYQaP6wV7o_ENhc3yd43hC7V8v0l0M0e/view?usp=drive_link | https://drive.google.com/file/d/1svnEZetr8jlVLsTxKf0ETe04Sxal0J9k/view?usp=drive_link | https://drive.google.com/file/d/1yj72lsNFck5kwYNP4xdM55DIvuVeW65c/view?usp=drive_link
502 | Светодиодные светильники/шт | Накладной светильник LEDS POWER GX53-105W, серия SPOT 009421 | 009421 | 009421 | Типы/Светильники/Точечные светильники | Светильник | LEDS POWER |  | 1 |  |  |  |  | GX53 | GX53 | Светодиодная | Светодиодная | [5 empty] | IP20 |  | Для гостиной | Современный | На потолок, на стену | Да |  | Да | Круглая | Плафон | Круглая | Поворотное | Поворотное | Вниз | Накладное | Матовая | Металлические | Металлические | Металлические | белый | белый | белый | белый |  | нет | 2835 | нет | нет | нет | нет | нет | нет | нет |  |  | 0 | 0 |  |  |  |  | Да |  | нет |  | 100 |  |  | 83 | 0.205 | 8.5 | 8.5 | 10.2 | 0.229 | 0.0007 | 1 | 4650128009421 | 2 года | Россия | Китай | 1 | 9405490039 | https://drive.google.com/file/d/17iX2E1x2HOPZtS0-nv9R7pj8YYFvJXit/view?usp=drive_link
503 | Светодиодные светильники/шт | Накладной светильник LEDS POWER GX53-105B, серия SPOT 009438 | 009438 | 009438 | Типы/Светильники/Точечные светильники | Светильник | LEDS POWER |  | 1 |  |  |  |  | GX53 | GX53 | Светодиодная | Светодиодная | [5 empty] | IP20 |  | Для гостиной | Современный | На потолок, на стену | Да |  | Да | Круглая | Плафон | Круглая | Поворотное | Поворотное | Вниз | Накладное | Матовая | Металлические | Металлические | Металлические | Черный | Черный | Черный | Черный |  | нет | 2835 | нет | нет | нет | нет | нет | нет | нет |  |  | 0 | 0 |  |  |  |  | Да |  | нет |  | 100 |  |  | 83 | 0.205 | 8.5 | 8.5 | 10.2 | 0.229 | 0.0007 | 1 | 4650128009438 | 2 года | Россия | Китай | 1 | 9405490039 | https://drive.google.com/file/d/1-U4YJUtmZj0iE9iMgDzuK5uiA4UIl4Qr/view?usp=drive_link | https://drive.google.com/file/d/16CGo7E_c3f367zwCfUPDgGpv7oPN1T4M/view?usp=drive_link | https://drive.google.com/file/d/13RXXZc_ZUrQxiHHWDo-QA7_MpbZgEVMY/view?usp=drive_link | https://drive.google.com/file/d/16H4xAKocQbFyWugaIU2sYO8LQs5r6m5M/view?usp=drive_link | https://drive.google.com/file/d/11hjHSts-89s03GxaVK1cM6oGvIYwaJyh/view?usp=drive_link
504 | Светодиодные светильники/шт | Накладной светильник LEDS POWER GX53-104W, серия SPOT 009445 | 009445 | 009445 | Типы/Светильники/Точечные светильники | Светильник | LEDS POWER |  | 1 |  |  |  |  | GX53 | GX53 | Светодиодная | Светодиодная | [5 empty] | IP20 |  | Для гостиной | Современный | На потолок, на стену | Да |  | Да | Круглая | Плафон | Круглая | Поворотное | Поворотное | Вниз | Накладное | Матовая | Металлические | Металлические | Металлические | белый | белый | белый | белый |  | нет | 2835 | нет | нет | нет | нет | нет | нет | нет |  |  | 0 | 0 |  |  |  |  | Да |  | нет |  | 90 |  |  | 83 | 0.204 | 8.5 | 8.5 | 9.3 | 0.228 | 0.0007 | 1 | 4650128009445 | 2 года | Россия | Китай | 1 | 9405490039 | https://drive.google.com/file/d/1zdDSM2zh6TIs7J2J-dg5CLVR0yV7qvZ6/view?usp=drive_link | https://drive.google.com/file/d/1C5a7atpmtEkqQd2PB9db4D2FhX8Gp5C5/view?usp=drive_link | https://drive.google.com/file/d/1bIUWyRn4-MN3oEpJkTjkOvtwUelQMSDN/view?usp=drive_link | https://drive.google.com/file/d/1TmWNNvpxXEszo0VCMR2_HVEeBY_sCwD4/view?usp=drive_link | https://drive.google.com/file/d/1uBoSGvOqEexr_UPHJI5o1PSY9laiXiQJ/view?usp=drive_link
505 | Светодиодные светильники/шт | Накладной светильник LEDS POWER GX53-104B, серия SPOT 009452 | 009452 | 009452 | Типы/Светильники/Точечные светильники | Светильник | LEDS POWER |  | 1 |  |  |  |  | GX53 | GX53 | Светодиодная | Светодиодная | [5 empty] | IP20 |  | Для гостиной | Современный | На потолок, на стену | Да |  | Да | Круглая | Плафон | Круглая | Поворотное | Поворотное | Вниз | Накладное | Матовая | Металлические | Металлические | Металлические | Черный | Черный | Черный | Черный |  | нет | 2835 | нет | нет | нет | нет | нет | нет | нет | [8 empty] | Да |  | нет |  | 90 |  |  | 83 | 0.204 | 8.5 | 8.5 | 9.3 | 0.228 | 0.0007 | 1 | 4650128009452 | 2 года | Россия | Китай | 1 | 9405490039 | https://drive.google.com/file/d/19MaobB3J25ywCKVZIWrHUdtaUlXAGKSI/view?usp=drive_link | https://drive.google.com/file/d/18xbzg_y8PmZmqLj7kep7_HmL0lCeZnu7/view?usp=drive_link | https://drive.google.com/file/d/1LPygrnn7o60QeMj7o1RcROdRoxGAbFT8/view?usp=drive_link | https://drive.google.com/file/d/16pJsjIk8wH1gERj7C3MwMjPNgDywY4ZW/view?usp=drive_link | https://drive.google.com/file/d/1mkLpLPBIHmjFutaNOiZIkpJb9rDUuC7C/view?usp=drive_link | https://drive.google.com/file/d/1KzBprmm6VbW3PD_IW3RNsqiaCMebvU1s/view?usp=drive_link
944
945
946
947
948
949
950
951
| Общие правила заполнения шаблона со спецификациями | Наименование необходимо составлять строго в той последовательности, которая приведена в качестве примера. *Тип товара* *Бренд* *Коллекция* *Название модели* *Артикул* В случае если какой-либо из параметров не принадлежит товару либо значение отсутствует (заведомо неизвестно) - ячейку следует оставлять пустой. Для параметров по которым указана единица измерения (например, "Мощность лампы, W)" - необходимо прописывать только значение. В случае если значение является дробным - разделителем может выступать как "точка", так и "запятая".
| Выбор из списка | Значения свойств должны строго совпадать со значениями из предложенных в списке. Синонимичные вариации значений - не будут импортированы в каталог. В случае, если необходимое значение отсутствует в предложенном списке - его следует прописать, выделив ячейку (либо само значение) красным цветом. Новые значения свойств будут сопоставлены дополнительно и позднее добавлены в исходный список.
| Фотографии | В формате архива либо прямыми ссылками на файлы. Наименование = артикул (4 колонка) (или) внутренний код (5 колонка). Наименование для дополнительных фотографий = артикул_1; артикул_2. Расширение файлов - .jpg Размеры изображений - максимально возможные. Без водяных знаков. Строго на белом фоне! Исключение могут составлять светильники с преобладанием хрусталя, белые светильники, предметы освещения где главная суть - передать свечение предмета. В случае наличия фотографий на прозрачном фоне (.png; .psd; .tiff) а так же 3D моделей - отдельными архивами/ссылками. Можно использоваться любой свободный столбец.

## Значения свойств
Раздел на сайте | Тип цоколя | Тип лампочки | Интерьер | Стиль | Сфера применения | Место установки | Форма плафона | Виды материалов | Материал арматуры | Материал плафона | Цвет | Цвет арматуры | Цвет плафонов | Тип | Направление плафонов | Форма лампочки | Раздел на сайте Техсвет | Ориентация монтажа | Сечение провода | Тип крепления | Форма рамки/механизма | Размер светодиода | Цвет свечения | Степень защиты | Цветовая температура | Форма светильника | Гарантия | Вид рассеивателя | Тип поверхности | Тип управления | Тип подвеса
Типы/Бра и подсветки | 2D | Галогеновая | Для бань и саун | Американский | Автосалоны | В грунт | Без плафона | Бетонные | Акрил | Акрил | Античная бронза | Античная бронза | Античная бронза | Абажур | В стороны | Вздутая | Типы/Внутреннее освещение/Аварийные светильники | Вертикальная | 2x0.75мм2 | Безвинтовое зажимное | Квадрат | 2110 | Белый | IP10 | 10000-15000K | Буше | 1 месяц | Абажур | Глянцевая | диммер | Провод
Типы/Бра и подсветки/Гибкие бра | 2G11 | Люминесцентные | Для больших залов | Арт-деко | Автостоянки | Врезные | Бокал | Бумажные | Алюминий | Алюминий | Античная латунь | Античная латунь | Античная латунь | Аварийный фонарь | Вверх | Вздутая трубчатая | Типы/Внутреннее освещение/Армстронг светильники | Горизонтальная | 2х1мм2 | Винтовое | Круг | 2216 | Бирюзовый | IP20 | 10000K | Квадратная | 10 лет | Декоративный | Матовая | пульт ДУ | Трос
Типы/Бра и подсветки/Подсветка для зеркал | 2G7 | Металлогалогеновая | Для ванной | Восточный | АЗС | На опору освещения | Декоративный | Гипсовые | Бетон | Бетон | Античная ржавчина | Античная медь | Античное серебро | Адаптер | Вниз | Витая свеча | Типы/Внутреннее освещение/Встраиваемые светильники | Горизонтальная и вертикальная | 3х0.75мм2 | Винтовое зажимное | Прямоугольник | 2835 | Для фотосинтеза | IP21 | 1000K | Клетка | 12 месяцев | Отсутствует | Прозрачная | с телефона | Цепь
Типы/Бра и подсветки/Подсветка для картин | 2GX13 | Накаливания | Для гостиной | Дизайнерский | Архитектура | На пол | Квадратный | Гипсокартон | Гипс | Бумага | Античное серебро | Античная ржавчина | Антрацит | Адаптер для шинопровода | Поворотное | Грибок | Типы/Внутреннее освещение/Грильято светильники |  | 3х1.5мм2 | Зубчатая подвеска |  | 2836 | Дневной белый | IP22 | 11000K | Колесо | 18 месяцев | Плафон | Рифленая | сенсорное | Штанга
Типы/Бра и подсветки/Подсветка для лестниц и ступеней | 7RS | Натриевая | Для детской | Замковый | Аэропорты | На пол, на потолок | Конусный | Деревянные | Гипсокартон | Велюр | Античный черный | Античное серебро | Бежевый | Адаптер питания |  | Груша | Типы/Внутреннее освещение/Декоративные светильники |  | 3х1мм2 | Лепестки |  | 2837 | Желтый | IP23 | 1200K | Кольцо | 2 года | Хрусталь | Цветная
Типы/Бра и подсветки/С 1 плафоном | AR111 | Ретро | Для кафе, ресторанов | Кантри | Банки | На потолок | Круглый | Каменные | Дерево | Гипс | Античный шампань | Античный белый | Белое золото | Аккумулятор |  | Звезда | Типы/Внутреннее освещение/Комплектующие |  |  | Монтажная пластина |  | 2838 | Зеленый | IP24 | 1277K | Круглая | 2 месяца
Типы/Бра и подсветки/С 2 плафонами | BA15d | Светодиодная | Для кухни | Классика | Гостиницы | На потолок, на стену | Многогранник | Керамические | Камень | Гипсокартон | Антрацит | Античный черный | Белый | Акриловая фигура |  | Колба | Типы/Внутреннее освещение/Купольные светильники |  |  | На защелках |  | 3014 | Инфракрасный | IP27 | 1310K | Овальная | 2,5 года
Типы/Бра и подсветки/С 3 плафонами | DR111 | Энергосберегающая | Для магазина | Лофт | Дороги, мосты | На стену | Нестандартная | Кованые | Канат | Графит | Базальт | Античный шампань | Белый жемчуг | Аксессуар для треков |  | Кольцевая | Типы/Внутреннее освещение/Модульные светильники |  |  | На крюк |  | 3030 | Красно-синий | IP30 | 1370K | Паук | 3 года
Типы/Комплектующие/Кольца и рамки | E10 |  | Для офиса | Минимализм | ЖКХ | На стол | Овал | Кожаные | Картон | Дерево | Бежевый | Антрацит | Белый перламутровый | Активатор с управляющим устройством |  | Кукуруза | Типы/Внутреннее освещение/Накладные светильники |  |  | На магнит |  | 335 side | Красный | IP31 | 1400K | Прямоугольная | 3 месяца
Типы/Комплектующие/Крепления | E12 |  | Для прихожей | Модерн | Кафе и рестораны |  | Пирамида | МДФ | Каучук | Камень | Белый | Бежевый | Бирюзовый | Аромадиффузор |  | Полусфера | Типы/Внутреннее освещение/Направленные светильники |  |  | На перекладину |  | 3528 | Нейтральный белый | IP33 | 15000K | Тарелка | 4 года
Типы/Комплектующие/Лифты для люстр | E14 |  | Для спальни | Морской | Коттеджные поселки |  | Полукруг | Металлические | Керамика | Керамика | Белый жемчуг | Белое золото | Бордовый | Аромалампа |  | Прожектор | Типы/Внутреннее освещение/Настольные и напольные светильники |  |  | На планку |  | 3535 | Оранжевый | IP40 | 1500K | Фигурная | 5 лет
Типы/Комплектующие/Основания для светильников | E27 |  | Для экспозиции | Неоклассика | Ландшафт |  | Полушар | Мрамор | Кожа | Кожа | Белый перламутровый | Белое серебро | Бронза | Аромасвеча |  | Прямосторонняя | Типы/Внутреннее освещение/Пылевлагозащитные светильники |  |  | На прищепку |  | 3838 | От теплого до нейтрального | IP41 | 1600K | Цилиндр | 6 месяцев
Типы/Комплектующие/Отражатели и рассеиватели | E40 |  |  | Прованс | Медицинские учреждения |  | Призма | Парафин | Композит | Латунь | Бирюзовый | Белый | Венге | Аудио-разъем |  | Прямосторонняя трубчатая | Типы/Внутреннее освещение/Светильники для растений |  |  | На шину |  | 4040 | От теплого до холодного | IP42 | 1650K | Шар | 7 лет
Типы/Комплектующие/Патроны | G10q |  |  | Ретро | Офисные помещения |  | Прямоугольный | Пластиковые | Латунь | Медь | Бордовый | Белый жемчуг | Голубой | Аудиосистема |  | Рефлектор | Типы/Внутреннее освещение/Споты и акцентные светильники |  |  | Накладное |  | 5050 | Разноцветный | IP43 | 1700K |  | нет
Типы/Комплектующие/Плафоны и абажуры | G12 |  |  | Скандинавский | Парки |  | Ромб | Поликарбонат | МДФ | Металл | Бронза | Белый перламутровый | Графит | Бактерицидная лампа |  | Свеча | Типы/Внутреннее освещение/Струнные системы |  |  | Посадочное кольцо |  | 5060 | Розовый | IP44 | 1750K
Типы/Комплектующие/Подвесные комплекты | G13 |  |  | Современный | Промышленные предприятия |  | Трапеция | Резиновые | Медь | Мрамор | Венге | Бирюзовый | Дерево | Батарейка |  | Свеча на ветру | Типы/Внутреннее освещение/Точечные светильники |  |  | Распорный механизм |  | 5630 | Сверхтеплый | IP45 | 1800-3000K
Типы/Комплектующие/Средства для чистки | G23 |  |  | Тиффани | Склады |  | Треугольный | Ротанг | Металл | Нейлоновая веревка | Голубой | Блестящее золото | Дымчатый | Блок защиты |  | Сердце | Типы/Внутреннее освещение/Трековые светильники |  |  | Распорный механизм, винты |  | 5730 | Синий | IP50 | 1800-5500K
Типы/Комплектующие/Управление светом | G24 |  |  | Флористика | Спортивные сооружения |  | Флористика | Силиконовые | Никель | Органза | Графит | Бордовый | Желтый | Блок питания |  | Спираль | Типы/Комплектующие к светильникам |  |  |  |  | 6060 | Сиреневый | IP52 | 1800K
Типы/Лайтбоксы/Квадратные | G24d |  |  | Хай-тек | Стадионы |  | Цилиндр | Стеклянные | Парафин | Оргстекло | Дерево | Бронза | Зеленый | Блок розеточный |  | Таблетка | Типы/Лампы/Галогенные лампы |  |  |  |  | DIP 5mm | Теплый белый | IP53 | 1850K
Типы/Лайтбоксы/Панорамные | G24d-1 |  |  | Эко | Строительные площадки |  | Шар | Текстильные | Пластик | Парафин | Дымчатый | Венге | Зеркальный | Бра |  | Трубчатая | Типы/Лампы/Дизайнерские лампы | [5 empty] | Ультрафиолет | IP54 | 1900K
Типы/Люстры/Большие люстры | G24d2 |  |  | Японский | Теплицы |  |  | Хрустальные | Полимер | ПВХ | Желтый | Венге с патиной | Золотая патина | Ваза |  | Удлиненный овоид | Типы/Лампы/Диммируемые лампы | [5 empty] | Фиолетовый | IP55 | 1982K
Типы/Люстры/Каскадные | G24d-2 |  |  |  | Торговые площадки |  |  | Хрустальные тонированные | Резина | Перо | Зеленый | Голубой | Золото | Ввод питания |  | Цилиндр | Типы/Лампы/Комплектующие | [5 empty] | Холодный белый | IP56 | 2000/3000/4000K
Типы/Люстры/Люстры на штанге | G24d-3 |  |  |  | Учебные заведения |  |  | Цементные | Ротанг | Пластик | Зеркальный | Графит | Изумрудный | Ведро для льда |  | Шар | Типы/Лампы/Люминесцентные лампы | [5 empty] | Черный светлый | IP60 | 20000K
Типы/Люстры/Люстры-вентиляторы | G24q-1 | [7 empty] | Силикон | Поликарбонат | Золото | Дерево | Каменно-серый | Вентилятор |  |  | Типы/Лампы/Металлогалогенные лампы | [5 empty] | Эффект пламени | IP62 | 2000-2700K
Типы/Люстры/Подвесные | G24q-2 | [7 empty] | Сталь | Полимер | Изумрудный | Дымчатый | Коньячный | Винт |  |  | Типы/Лампы/Патроны | [6 empty] | IP63 | 2000-2800K
Типы/Люстры/Потолочные | G24q-3 | [7 empty] | Стекло | Полирезин | Коралловый | Желтый | Коралловый | Внутренний стык |  |  | Типы/Лампы/Светодиодная лента | [6 empty] | IP64 | 2000-3000K
Типы/Настольные лампы/Декоративные | G4 | [7 empty] | Термопластик | Полиэтилен | Коричневый | Зеленый | Коричневый | Вставка |  |  | Типы/Лампы/Светодиодные лампы | [6 empty] | IP65 | 2000-4000K
Типы/Настольные лампы/Детские | G5 | [7 empty] | Ткань | Ротанг | Кофейный | Золото | Кофейный | Втулка |  |  | Типы/Лампы/Специальные лампы | [6 empty] | IP66 | 2000-5500K
Типы/Настольные лампы/На прищепке | G5.3 | [7 empty] | Хрусталь | Силикон | Красный | Изумрудный | Красный | Вывод HDIM |  |  | Типы/Лампы/Филаментные лампы | [6 empty] | IP67 | 2000-6500K
Типы/Настольные лампы/На струбцине | G53 | [7 empty] | Цемент | Стекло | Кремовый | Каменно-серый | Кремовый | Вывод кабеля |  |  | Типы/Лампы/Энергосберегающие лампы | [6 empty] | IP68 | 2000K
Типы/Настольные лампы/Офисные | G6.35 | [8 empty] | Термопластик | Латунь | Коричневая медь | Латунь | Выключатель |  |  | Типы/Наружное освещение/Встраиваемые светильники (грунт) | [6 empty] | IPX4 | 2100K
Типы/Офисное освещение/Карданные светильники | G8.5 | [8 empty] | Ткань | Лиловый | Коричневый | Матовое золото | Герметик |  |  | Типы/Наружное освещение/Встраиваемые светильники (потолок) | [7 empty] | 2150K
Типы/Офисное освещение/Линейные светильники | G9 | [8 empty] | Фарфор | Матовое золото | Кофейный | Матовое серебро | Гибкий неон |  |  | Типы/Наружное освещение/Встраиваемые светильники (стена) | [7 empty] | 2200-2700K
Типы/Офисное освещение/Модульные светильники | GR10Q | [8 empty] | Хрусталь | Матовое серебро | Красный | Матовый | Гирлянда |  |  | Типы/Наружное освещение/Комплектующие | [7 empty] | 2200-4500K
Типы/Офисное освещение/Светильники downlight | GR8 | [8 empty] | Цемент | Матовый | Кремовый | Матовый белый | Губка |  |  | Типы/Наружное освещение/Ландшафтные светильники | [7 empty] | 2200-6500K
Типы/Офисное освещение/Светильники армстронг | GU10 | [9 empty] | Матовый никель | Латунь | Матовый красный | Датчик движения |  |  | Типы/Наружное освещение/Накладные светильники | [7 empty] | 2200K
Типы/Офисное освещение/Светильники грильято | GU4 | [9 empty] | Матовый хром | Матовое золото | Матовый никель | Датчик дымовой |  |  | Типы/Наружное освещение/Прожекторы | [7 empty] | 2250K
Типы/Офисное освещение/Светодиодные панели | GU5.3 | [9 empty] | Медовый | Матовое серебро | Матовый хром | Датчик освещенности |  |  | Типы/Наружное освещение/Садовые и парковые светильники | [7 empty] | 2300/2700/3000K
Типы/Новогодние товары/Акриловые фигуры | GU6.5 | [9 empty] | Медь | Матовый красный | Матовый черный | Датчик открытия окна |  |  | Типы/Наружное освещение/Светильники для фонтанов и бассейнов | [7 empty] | 2300-2700K
Типы/Новогодние товары/Гирлянды | GX10 | [9 empty] | Мраморный | Матовый никель | Медовый | Датчик протечки воды |  |  | Типы/Наружное освещение/Уличные светильники | [7 empty] | 2300-3000K
Типы/Новогодние товары/Елки | GX24q-1 | [9 empty] | Никель | Матовый хром | Медь | Датчик теплого пола |  |  | Типы/Наружное освещение/Фасадные светильники | [7 empty] | 2300K
Типы/Новогодние товары/Елочные украшения | GX24q-2 | [9 empty] | Оливковый | Матовый черный | Мокко | Датчик уровня воды |  |  | Типы/Электромонтажное оборудование/Вентиляторы | [7 empty] | 2400-4500K
Типы/Новогодние товары/Интерьерные украшения | GX24q-3 | [9 empty] | Оранжевый | Медь | Молочный | Двухсторонний скотч |  |  | Типы/Электромонтажное оборудование/Датчики движения | [7 empty] | 2400-6500K
Типы/Новогодние товары/Новогодние подвесы | GX24q-4 | [9 empty] | Перламутровое золото | Мраморный | Мраморный | Декодер |  |  | Типы/Электромонтажное оборудование/Комплектующие | [7 empty] | 2400K
Типы/Новогодние товары/Светодиодные деревья | GX5.3 | [9 empty] | Перламутровый | Мятный | Мятный | Декоративная вставка |  |  | Типы/Электромонтажное оборудование/Монтажные изделия | [7 empty] | 2500-3500K
Типы/Светильники/Бактерицидные светильники и облучатели | GX53 | [9 empty] | Перламутровый черный | Никель | Никель | Декор-лента |  |  | Типы/Электромонтажное оборудование/Проводные и беcпроводные звонки | [7 empty] | 2500-6500K
Типы/Светильники/Встраиваемые | GX54 | [9 empty] | Песочный | Оливковый | Оливковый | Держатель |  |  | Типы/Электромонтажное оборудование/Стабилизаторы | [7 empty] | 2500K
Типы/Светильники/Для растений | GX70 | [9 empty] | Прозрачный | Оранжевый | Опал | Держатель шинопровода |  |  | Типы/Электромонтажное оборудование/Удлинители | [7 empty] | 2596K
Типы/Светильники/Мебельные | GX8.5 | [9 empty] | Пурпурный | Патина | Оранжевый | Детектор купюр |  |  | Типы/Электромонтажное оборудование/Электронные блоки питания | [7 empty] | 2600K
Типы/Светильники/Накладные светильники | GY5.3 | [9 empty] | Разноцветный | Перламутровое золото | Перламутровый | Диммер |  |  | Типы/Электромонтажное оборудование/Электроустановочные изделия | [7 empty] | 2700/3000/3800/4800/5700K
Типы/Светильники/Настенно-потолочные | GY6.35 | [9 empty] | Розовое золото | Перламутровый | Перламутровый черный | Динамик | [10 empty] | 2700/3000K
Типы/Светильники/Настенные | GZ10 | [9 empty] | Розовый | Перламутровый черный | Песочный | Диск | [10 empty] | 2700/3200/5700K
Типы/Светильники/Ночники | H-Tube | [9 empty] | Рубиновый | Песочный | Прозрачный | Дисплей термостата | [10 empty] | 2700/3300/4200/5500K
Типы/Светильники/Подвесные | LED | [9 empty] | Сапфировый | Платина | Пурпурный | Доска декоративная | [10 empty] | 2700/3850/5000K
Типы/Светильники/Потолочные | MR11 | [9 empty] | Сатин | Прозрачный | Разноцветный | Драйвер | [10 empty] | 2700/4000/5000K
Типы/Светильники/Точечные светильники | MR16 | [9 empty] | Сатин никель | Пурпурный | Розовое золото | Дюралайт | [10 empty] | 2700/4000/6500K
Типы/Светильники/Накладные светильники | PHJ65-d | [9 empty] | Светло-бежевый | Разноцветный | Розовый | Ёлка | [10 empty] | 2700/4200/4800/6400K
Типы/Светодиодная подсветка/Блоки питания | Plasma | [9 empty] | Светло-зеленый | Розовое золото | Рубиновый | Ёлочные украшения | [10 empty] | 2700/5000K
Типы/Светодиодная подсветка/Гибкий неон | QR111 | [9 empty] | Светло-розовый | Розовый | Сапфировый | Заглушка | [10 empty] | 2700/6000K
Типы/Светодиодная подсветка/Комплектующие для лент | R50 | [9 empty] | Светло-серый | Рубиновый | Сатин | Зажим | [10 empty] | 2700/6200K
Типы/Светодиодная подсветка/Контроллеры для лент | R7S | [9 empty] | Серебро | Сатин | Сатин никель | Замок | [10 empty] | 2700-2900K
Типы/Светодиодная подсветка/Профиль для ленты | Rx7s | [9 empty] | Серебро+хром | Сатин золото | Светло-бежевый | Зарядное устройство | [10 empty] | 2700-3000K
Типы/Светодиодная подсветка/Рассеиватели | S14d | [9 empty] | Серо-коричневый | Сатин никель | Светло-желтый | Захват выдвижной | [10 empty] | 2700-3200K
Типы/Светодиодная подсветка/Светодиодные ленты | S14s | [9 empty] | Серо-синий | Светло-зеленый | Светло-зеленый | Защитный чехол | [10 empty] | 2700-4000K
Типы/Светодиодная подсветка/Светодиодные модули | S19 | [9 empty] | Серый | Светло-коричневый | Светло-розовый | Звонок | [10 empty] | 2700-4100K
Типы/Споты/Встраиваемые споты | T4 | [9 empty] | Синий | Светло-розовый | Светло-серый | Зеркало | [10 empty] | 2700-4200K
Типы/Споты/Накладные споты | T5 | [9 empty] | Сиреневый | Светло-серый | Серебро | Зуммер | [10 empty] | 2700-4500K
Типы/Споты/С 1 плафоном | T6 | [9 empty] | Слоновая кость | Серебро | Серебряная патина | Изолятор | [10 empty] | 2700-4800K
Типы/Споты/С 2 плафонами | T8 | [9 empty] | Сталь | Серебро+хром | Серо-коричневый | Индикатор | [10 empty] | 2700-5000K
Типы/Споты/С 3 и более плафонами | [10 empty] | Темно-желтый | Серо-коричневый | Серо-синий | Инструмент для установки | [10 empty] | 2700-5500K
Типы/Торшеры/Для чтения | [10 empty] | Темно-серый | Серый | Серый | Интерьерные украшения | [10 empty] | 2700-6000K
Типы/Торшеры/Изогнутые | [10 empty] | Темно-синий | Синий | Синий | Кабель | [10 empty] | 2700-6200K
Типы/Торшеры/На треноге | [10 empty] | Титановый | Сиреневый | Сиреневый | Карабин | [10 empty] | 2700-6400K
Типы/Торшеры/С 1 плафоном | [10 empty] | Фиолетовый | Слоновая кость | Слоновая кость | Картина | [10 empty] | 2700-6500K
Типы/Торшеры/С 2 и более плафонами | [10 empty] | Фуксия | Сталь | Темно-бежевый | Катушка | [10 empty] | 2700-7000K
Типы/Торшеры/Со столиком | [10 empty] | Хаки | Темно-бежевый | Темно-желтый | Клавиша | [10 empty] | 2700K
Типы/Трековые системы/Комплектующие | [10 empty] | Хром | Темно-желтый | Темно-серый | Клемма | [10 empty] | 2750K
Типы/Трековые системы/Системы в сборе | [10 empty] | Цветной | Темно-коричневый | Темно-синий | Клипса | [10 empty] | 2765K
Типы/Трековые системы/Струнные светильники | [10 empty] | Черный | Темно-серый | Титановый | Ключ DIN | [10 empty] | 2792K
Типы/Трековые системы/Трековые светильники | [10 empty] | Шампань | Титановый | Тонированный | Ключница | [10 empty] | 2800-3200K
Типы/Трековые системы/Шинопроводы | [10 empty] | Янтарный | Фиолетовый | Фиолетовый | Кнопка | [10 empty] | 2800-5500K
Типы/Уличное освещение/Архитектурные | [11 empty] | Фуксия | Фуксия | Кнопочный модуль | [10 empty] | 2800-5700K
Типы/Уличное освещение/Ландшафтные | [11 empty] | Хаки | Хром | Колонка | [10 empty] | 2800-6000K
Типы/Уличное освещение/На солнечных батареях | [11 empty] | Хром | Черный | Колышек | [10 empty] | 2800-6500K
Типы/Уличное освещение/Парковые | [11 empty] | Черный | Шампань | Кольцо | [10 empty] | 2800K
Типы/Уличное освещение/Прожекторы | [11 empty] | Шампань | Янтарный | Коммутатор | [10 empty] | 2850K
Типы/Уличное освещение/Уличные | [11 empty] | Янтарный |  | Компенсатор | [10 empty] | 2900-3100K
Типы/Уличное освещение/Уличные настенные | [13 empty] | Комплект для подключения | [10 empty] | 2900K
Типы/Уличное освещение/Фонарики | [13 empty] | Комплект захватов | [10 empty] | 2950K
[14 empty] | Комплект хрусталя | [10 empty] | 3000/4000/5000K
[14 empty] | Конвертер | [10 empty] | 3000/4000/5500K
[14 empty] | Коннектор | [10 empty] | 3000/4000/5700K
[14 empty] | Контакт | [10 empty] | 3000/4000/6000K
[14 empty] | Контроллер | [10 empty] | 3000/4000/6500K
[14 empty] | Коробка | [10 empty] | 3000/4000/7000K
[14 empty] | Корпус | [10 empty] | 3000/4000K
[14 empty] | Крепление | [10 empty] | 3000/4100/5500K
[14 empty] | Кронштейн | [10 empty] | 3000/4200/5700K
[14 empty] | Крышка | [10 empty] | 3000/4200/6000K
[14 empty] | Крюк | [10 empty] | 3000/4200/6400K
[14 empty] | Лайтбокс | [10 empty] | 3000/4200/6500K
[14 empty] | Лампа | [10 empty] | 3000/4200/7000K
[14 empty] | Лампочка | [10 empty] | 3000/4500/5800K
[14 empty] | Линейка | [10 empty] | 3000/4500/6000K
[14 empty] | Линза | [10 empty] | 3000/4500/6500K
[14 empty] | Лифт для люстры | [10 empty] | 3000/6000K
[14 empty] | Лицевая панель | [10 empty] | 3000/6400K
[14 empty] | Люстра | [10 empty] | 3000/6500K
[14 empty] | Модуль Bluetooth | [10 empty] | 3000-3200K
[14 empty] | Модуль подсветки | [10 empty] | 3000-4000K
[14 empty] | Модуль управления | [10 empty] | 3000-4200K
[14 empty] | Модульная картина | [10 empty] | 3000-4500K
[14 empty] | Монтажная коробка | [10 empty] | 3000-5000K
[14 empty] | Монтажные лапки | [10 empty] | 3000-5500K
[14 empty] | Музыкальная станция | [10 empty] | 3000-5700K
[14 empty] | Набор | [10 empty] | 3000-6000K
[14 empty] | Набор аксессуаров | [10 empty] | 3000-6300K
[14 empty] | Набор для монтажа | [10 empty] | 3000-6400K
[14 empty] | Набор пиктограмм | [10 empty] | 3000-6500K
[14 empty] | Набор подсветки | [10 empty] | 3000-7000K
[14 empty] | Накладка | [10 empty] | 3000K
[14 empty] | Накладки для струбцины | [10 empty] | 3100-6300K
[14 empty] | Наконечник | [10 empty] | 3100K
[14 empty] | Настольная лампа | [10 empty] | 3150K
[14 empty] | Натяжитель тросика | [10 empty] | 3200/4200/6200K
[14 empty] | Новогодний подвес | [10 empty] | 3200-5000K
[14 empty] | Номер | [10 empty] | 3200K
[14 empty] | Ночник | [10 empty] | 3250K
[14 empty] | Опора | [10 empty] | 3300/4200/5500K
[14 empty] | Основа для бра | [10 empty] | 3300/4200/6500K
[14 empty] | Основа для люстры | [10 empty] | 3300/4200/6500K
[14 empty] | Основа для настольной лампы | [10 empty] | 3300/4500/6500K
[14 empty] | Основа для торшера | [10 empty] | 3300-6000K
[14 empty] | Основание | [10 empty] | 3300-6500K
[14 empty] | Основание для кабеля | [10 empty] | 3300-7200K
[14 empty] | Основание для светильника | [10 empty] | 3300K
[14 empty] | Основание для шинопровода | [10 empty] | 3400-3600K
[14 empty] | Отпугиватель кротов и змей | [10 empty] | 3400-5500K
[14 empty] | Отпугиватель насекомых и грызунов | [10 empty] | 3455K
[14 empty] | Отражатель | [10 empty] | 3500-4000K
[14 empty] | Панель управления | [10 empty] | 3500K
[14 empty] | Панно | [10 empty] | 3545K
[14 empty] | Патрон | [10 empty] | 3600K
[14 empty] | Переключатель | [10 empty] | 3650K
[14 empty] | Переходник | [10 empty] | 3800-4200K
[14 empty] | Пиктограмма | [10 empty] | 3800K
[14 empty] | Питание электроэнергией | [10 empty] | 3900-4200K
[14 empty] | Пластина | [10 empty] | 3900K
[14 empty] | Плата | [10 empty] | 3950-4136K
[14 empty] | Плафон | [10 empty] | 3950K
[14 empty] | Пленка | [10 empty] | 4000/5000/6000K
[14 empty] | Поворотный угол | [10 empty] | 4000/6500K
[14 empty] | Подвес | [10 empty] | 4000-4500K
[14 empty] | Подвесной комплект | [10 empty] | 4000-6000K
[14 empty] | Подвод питания | [10 empty] | 4000-6500K
[14 empty] | Поднос | [10 empty] | 4000K
[14 empty] | Подсветка | [10 empty] | 4100K
[14 empty] | Подсветка для зеркал | [10 empty] | 4200/6400K
[14 empty] | Подсветка для картин | [10 empty] | 4200-6400K
[14 empty] | Подсветка механизмов | [10 empty] | 4200-6500K
[14 empty] | Подставка | [10 empty] | 4200K
[14 empty] | Полка | [10 empty] | 4250K
[14 empty] | Постер | [10 empty] | 4300K
[14 empty] | Преобразователь напряжения | [10 empty] | 4400K
[14 empty] | Провод | [10 empty] | 4500/5300/6550K
[14 empty] | Программное обеспечение | [10 empty] | 4500K
[14 empty] | Проектор | [10 empty] | 4600K
[14 empty] | Прожектор | [10 empty] | 4900K
[14 empty] | Прокладка | [10 empty] | 5000K
[14 empty] | Профиль для ленты | [10 empty] | 5300K
[14 empty] | Пружина | [10 empty] | 5450K
[14 empty] | Пульт управления | [10 empty] | 5500K
[14 empty] | Радиопередатчик | [10 empty] | 5600K
[14 empty] | Радиоприемник | [10 empty] | 5700-7000K
[14 empty] | Разгрузка натяжения | [10 empty] | 5700K
[14 empty] | Рамка | [10 empty] | 5800-6500K
[14 empty] | Рассеиватель | [10 empty] | 6000-6400K
[14 empty] | Регулятор | [10 empty] | 6000-7000K
[14 empty] | Резистор | [10 empty] | 6000K
[14 empty] | Рейлинг | [10 empty] | 6100K
[14 empty] | Реле | [10 empty] | 6200K
[14 empty] | Рефлектор | [10 empty] | 6300K
[14 empty] | Рециркулятор | [10 empty] | 6400K
[14 empty] | Решетка | [10 empty] | 6500-7000K
[14 empty] | Розетка | [10 empty] | 6500-8000K
[14 empty] | Сальник | [10 empty] | 6500-9000K
[14 empty] | Светильник | [10 empty] | 6500K
[14 empty] | Световой индикатор | [10 empty] | 6550K
[14 empty] | Светодиодная лента | [10 empty] | 6600K
[14 empty] | Светодиодная панель | [10 empty] | 6950K
[14 empty] | Светодиодная фигура | [10 empty] | 7000-9000K
[14 empty] | Светодиодное дерево | [10 empty] | 7000K
[14 empty] | Светодиодное табло | [10 empty] | 7400-9400K
[14 empty] | Светодиодный модуль | [10 empty] | 7500K
[14 empty] | Светорегулятор | [10 empty] | 8000-10000K
[14 empty] | Сетевая вилка | [10 empty] | 8000-12000K
[14 empty] | Сетевой разветвитель | [10 empty] | 8000K
[14 empty] | Сетевой фильтр | [10 empty] | 9000-15000K
[14 empty] | Сигнализатор | [10 empty] | 9000K
[14 empty] | Скоба | [10 empty] | 9400K
Скраб для тела
Сменная панель
Соединитель
Солнечная панель
Соль для ванн
Спот
Спрей
Средство для чистки
Стабилизатор
Стакан
Станция
Стартер
Стойка
Струна
Струнная система
Суппорт
Сыворотка для лица
Табличка металлическая
Таймер
Терморегулятор
Термостат
Токоподвод
Торшер
Трансформатор
Трековая система
Трос
Тубус
Тюнер
Удлинитель
УЗО
Указатель
Уплотнитель
Усилитель внутреннего стыка
Усилитель мощности
Усилитель сигнала
Устройство защиты
Фильтр
Фонарик
Фоторамка
Фотофон
Цепь
Чай
Часы
Чехол
Шаблон для сверления стен
Шинная система
Шинопровод
Шлейф
Шнур
Штанга
Штекер
Шторки
Экран
ЭПРА
Светодиодная лампа